## Opis - str 1
| Lp. | Rodzaj robót | Wartość netto
| 1 | Termomodernizacja budynku przy ul. 23 Stycznia 13 | 0
| 2 | Przebudowa budynku przy ul. 23 Stycznia 13 | 0
|  | Razem kosztorys ofertowy netto | 0
|  | Podatek VAT | 0
|  | Razem kosztorys ofertowy brutto | 0
słownie: …………………………………………………………………………………………… zł
Stawki kalkulacyjne przyjęte do wyceny:
|  | Cena jednostkowa robocizny R = | ………………….. | zł/r-g
|  | Koszty pośrednie Kp (naliczone do R i S – pracy sprzętu) = | …………………… | %
|  | Koszty zakupu Kz (naliczone do M – materiałów) = | …………………… | %
|  | Zysk Z (naliczony do R, S i Kp) = | ………………….. | %
Do kosztorysu Ofertowego dołączam:
1) Zestawienie robocizny kosztorysowej
2) Zestawienie materiałów
3) Zestawienie pracy sprzętu
………………………………….
podpis uprawnionego przedstawiciela Wykonawcy
Uwagi:
Kosztorys ofertowy sporządzić dla wszystkich branż i wszystkich robót objętych dokumentacją projektową, wyceniając wszystkie pozycje zawarte w arkuszach: pn.: "Przebudowa" i "Termomodernizacja". Podstawą płatności będzie cena jednostkowa (z narzutami) skalkulowana przez Wykonawcę za jednostkę obmiarową robót ustaloną dla danej pozycji Kosztorysu Ofertowego. Dla pozycji kosztorysowych wycenionych ryczałtowo podstawą płatności będzie wartość (kwota) podana przez Wykonawcę w danej pozycji Kosztorysu Ofertowego. Cena jednostkowa lub kwota ryczałtowa pozycji kosztorysowej winna uwzględniać wszystkie czynności, wymagania i badania składające się na jej wykonanie, określone dla tej roboty w Specyfikacjach Technicznych Wykonania i Odbioru Robót i w Dokumentacji Projektowej.
Ceny jednostkowe lub kwoty ryczałtowe Robót muszą obejmować:
- robociznę bezpośrednią wraz z kosztami towarzyszącymi,
- wartość użytych materiałów wraz z kosztami zakupu, magazynowania, ewentualnych ubytków i transportu na teren budowy,
- wartość pracy sprzętu wraz z kosztami towarzyszącymi,
- koszty pośrednie, zysk kalkulacyjny i ryzyko,
- podatki obliczone zgodnie z obowiązującymi przepisami.
Do cen jednostkowych nie należy wliczać podatku VAT.
Zamawiający nie odpowiada za prawidłowość formuł w pliku; Wykonawca jest zobowiązany do ich sprawdzenia.

## Termomodernizacja
Lp. | Podst | Opis i wyliczenia | j.m. | Obmiar poszcz. | Obmiar razem | Cena jedn. | Wartość
1 |  | Ocieplenie dachu |  |  |  |  | 0
1.1 | KNR 4-04 0509-02 | Rozebranie pokrycia dachowego z papy, papa na deskowaniu na zakład | m2 |  | 367.61 |  | 0
| Dach płaski | 10*5.23 |  | 52.3
| Dach mansardowy | 221.69+69+24.62 |  | 315.31
1.2 | KNR 4-01 0535-04 | Rozebranie rynien z blachy nie nadającej się do użytku | m |  | 80.37 |  | 0
|  | 6.51+4.3+2.37+1.2+5.98+10+8.35+2.98+2.5+1.1+1.1+14.4+1+ 5.88+12.7 |  | 80.37
1.3 | KNR 4-01 0535-06 | Rozebranie rur spustowych z blachy nie nadającej się do użytku | m |  | 79.1 |  | 0
|  | 7*11.3 |  | 79.1
1.4 | KNR 4-01 0535-08 | Rozebranie obróbek blacharskich: murów ogniowych, okapów kołnierzy, gzymsów itp. z blachy nie nadającej się do użytku | m2 |  | 36.237 |  | 0
|  | 0.3*(64.83+35+20.96) |  | 36.237
1.5 | analiza ind. | Demontaż stniejącej instalacji odgromowej na dachu -ilość ok 160mb | kpl |  | 1 |  | 0
|  | 1 |  | 1
1.6 | KNR 4-01 0414-02 | Wymiana deskowania lub łacenia dachów, deskowanie, z desek na styk, grubości 25ˇmm | m2 |  | 367.61 |  | 0
|  | 367.610 |  | 367.61
1.7 | KNR-W 2-02 0514-0202 | Obróbki z blachy ocynkowanej przy szerokości w rozwinięciu ponad 25ˇcm | m2 |  | 36.237 |  | 0
|  | 36.237 |  | 36.237
1.8 | KNR-W 2-02 0504-02 | Pokrycie dachów papą termozgrzewalną, 2-warstwowe | m2 |  | 367.61 |  | 0
|  | 367.610 |  | 367.61
1.9 | analiza ind. | Docieplenie dachu Styropapą gr 24cm | m2 |  | 52.3 |  | 0
| Dach płaski | 10*5.23 |  | 52.3
1.10 | KNR-W 2-02 1016-07 analogia | Wyłazy dachowe fabrycznie wykończone; wymiana wyłazu | szt |  | 1 |  | 0
|  | 1 |  | 1
1.11 | KNR-W 2-02 1015-02 analogia | Wymiana naświetla o wymiarach 76,0 x 65,0 cm | m2 |  | 0.494 |  | 0
|  | 0.76*0.65 |  | 0.494
1.12 | KNR-W 2-02 0519-0401 | Rynny dachowe z blachy, półokrągłe, Fiˇ15ˇcm | m |  | 80.37 |  | 0
|  | 80.370 |  | 80.37
1.13 | KNR-W 2-02 0526-0301 | Rury spustowe z blachy ocynkowanej, okrągłe o średnicy 12ˇcm | m |  | 79.1 |  | 0
|  | 79.100 |  | 79.1
1.14 | KNR-W 4-01 0701-04 | Odbicie tynków wewnętrznych, (ściany, filary, pilastry) ponad 5ˇm2, tynki wapienne | m2 |  | 145.873 |  | 0
|  | 16.09+18.8+17.31+22.64+21.09+4.69+2.16*3.55+3.71*4.12+3.4+18.9 |  | 145.873
1.15 | analiza ind. | Demontaz ocieplenia pod tynkami -ocieplenie z wełny gr 10cm | m2 |  | 145.873 |  | 0
|  | 145.873 |  | 145.873
1.16 | KNR-W 4-01 0440-04 | Rozebranie elementów stropów drewnianych, podsufitek z desek otynkowanych | m2 |  | 145.873 |  | 0
|  | 145.873 |  | 145.873
1.17 | KNR-W 4-01 0627-03 | Impregnacja grzybobójcza drewna metodą smarowania (preparatami solnymi), 2-krotna, deski i płyty (zabezpieczenie preparatem ognioochronnym) | m2 |  | 524.491 |  | 0
| Dach | 367.610 |  | 367.61
| Ściany | 78.05*2.01 |  | 156.881
1.18 | KNR-W 4-01 0627-04 | Impregnacja grzybobójcza drewna metodą smarowania (preparatami solnymi), 2-krotna, bale i krawędziaki (zabezpieczenie preparatem ognioochronnym) | m2 |  | 141.657 |  | 0
|  | 0.3*524.491-0.3*10*5.23 |  | 141.657
1.19 | KNR 9-12 0204-0301 | Mocowanie folii paroizolacyjnej lub wiatroizolacyjnej | m2 |  | 472.191 |  | 0
|  | 524.491-10*5.23 |  | 472.191
1.20 | KNR 9-09 0102-0101 | Obudowa poddasza w z płyt gipsowo-kartonowych ogniochronnych GKF na konstrukcji metalowej z wypełnieniem wełną mineralną, odporność ogniowa zabudowy Fˇ0.5/Elˇ30- wełna mineralna 18cm+6cm | m2 |  | 472.191 |  | 0
|  | 472.191 |  | 472.191
1.21 | KNR 2-02 0815-02 | Gładź gipsowa na ścianach z płyt gipsowych, 2-warstwowa | m2 |  | 472.191 |  | 0
|  | 472.191 |  | 472.191
1.22 | KNR 4-01 0108-09 | Wywóz gruzu spryzmowanego samochodami skrzyniowymi do 1ˇkm (Wywóz i utylizacja zmieszanych odpadów z budowy) | m3 |  | 62.147 |  | 0
|  | 0.02*367.610+0.05*80.370+0.05*79.100+0.02*36.237+0.05*367.610+0.04*145.873+0.1*145.873+0.05*145.873 |  | 62.147
1.23 | KNR 4-01 0108-10 | Wywóz gruzu spryzmowanego samochodami skrzyniowymi na każdy następny 1ˇkm | m3 |  | 62.147 |  | 0
|  | 62.147 |  | 62.147
2 |  | Wymiana stolarki |  |  |  |  | 0
2.1 | KNR 4-01 0354-05 | Wykucie z muru, ościeżnic drewnianych, powierzchnia ponad 2ˇm2 | m2 |  | 29.504 |  | 0
| O7p | 3.24*2 |  | 6.48
| 011p | 2.78*3 |  | 8.34
|  | 1.05*(2.26+0.64) |  | 3.045
|  | 0.9*2.17 |  | 1.953
|  | 0.91*2.25 |  | 2.048
|  | 1.11*1.85 |  | 2.054
|  | 0.96*1.65 |  | 1.584
| 021p | 2.11 |  | 2.11
| 022p | 1.89 |  | 1.89
2.2 | KNR 4-01 0354-04 | Wykucie z muru, ościeżnic drewnianych, powierzchnia do 2ˇm2 | szt |  | 7 |  | 0
| O5p` | 1 |  | 1
| O8p | 2 |  | 2
| O9p | 2 |  | 2
| O10p | 2 |  | 2
2.3 | KNR 4-01 0354-03 | Wykucie z muru, ościeżnic drewnianych, powierzchnia do 1ˇm2 | szt |  | 20 |  | 0
| O5p | 1 |  | 1
| O6p | 1 |  | 1
| O13p | 1 |  | 1
| O14p | 1 |  | 1
| 015p | 5 |  | 5
| O17p | 1 |  | 1
| O18p | 4 |  | 4
| O18p` | 1 |  | 1
| 019p | 1 |  | 1
| 019ap | 1 |  | 1
| 020p | 1 |  | 1
| 023p | 1 |  | 1
| 0,24p | 1 |  | 1
2.4 | KNR 4-01 0354-11 | Wykucie z muru, podokienników stalowych, drewnianych | m |  | 30.37 |  | 0
|  | 0.9+0.9+0.93+1.6+1.4+0.79+1.11 |  | 7.63
|  | 0.61+0.65+1+1.5*2+0.65*2+0.9*2+0.84*2+1.25*3+1+0.75+0.4*5+0.6+0.92*4+0.92 |  | 22.74
2.5 | KNR 2-02 9010-0201 | Drzwi zewnętrzne 1- i 2-skrzydłowe pełne szklone górą D2p | m2 |  | 3.045 |  | 0
|  | 1.05*(2.26+0.64) |  | 3.045
2.6 | KNR 2-02 9010-0201 | Drzwi zewnętrzne 1- i 2-skrzydłowe pełne szklone górą D6p | m2 |  | 1.953 |  | 0
|  | 0.9*2.17 |  | 1.953
2.7 | KNR 2-02 1203-01 | Drzwi stalowe, pełne, do 2ˇm2 D3p;D4p;D5p -stolarka na zamówienie | m2 |  | 5.686 |  | 0
|  | 0.91*2.25 |  | 2.048
|  | 1.11*1.85 |  | 2.054
|  | 0.96*1.65 |  | 1.584
2.8 | KNR-W 2-02 1001-05 | Okna i drzwi balkonowe drewniane mieszkaniowe, fabrycznie wykończone, okna 1-ramowe, do 1ˇm2 | m2 |  | 7.96 |  | 0
| O5p | 0.92 |  | 0.92
| O6p | 0.68 |  | 0.68
| O13p | 0.68 |  | 0.68
| O14p | 0.5 |  | 0.5
| 015p | 0.13*5 |  | 0.65
| O17p | 0.36 |  | 0.36
| O18p | 0.87*4 |  | 3.48
| O18p` | 0.69 |  | 0.69
2.9 | KNR-W 2-02 1001-06 | Okna i drzwi balkonowe drewniane mieszkaniowe, fabrycznie wykończone, okna 1-ramowe, do 2ˇm2 | m2 |  | 11.75 |  | 0
| O5p` | 1.15 |  | 1.15
| O8p | 1.44*2 |  | 2.88
| O9p | 2*2 |  | 4
| O10p | 1.86*2 |  | 3.72
2.10 | KNR-W 2-02 1001-07 | Okna i drzwi balkonowe drewniane mieszkaniowe, fabrycznie wykończone, okna 1-ramowe, ponad 2ˇm2 | m2 |  | 14.82 |  | 0
| O7p | 3.24*2 |  | 6.48
| 011p | 2.78*3 |  | 8.34
2.11 | KNR-W 2-02 1018-0201 | Okna i drzwi balkonowe z kształtowników z wysokoudarowego PVC, okna, do 1,0ˇm2, kotwy | m2 |  | 3.51 |  | 0
| 019p | 0.66 |  | 0.66
| 019ap | 0.66 |  | 0.66
| 020p | 0.67 |  | 0.67
| 023p | 0.62 |  | 0.62
| 0,24p | 0.9 |  | 0.9
2.12 | KNR-W 2-02 1018-0401 | Okna i drzwi balkonowe z kształtowników z wysokoudarowego PVC, okna, ponad 1,5ˇm2, kotwy | m2 |  | 4 |  | 0
| 021p | 2.11 |  | 2.11
| 022p | 1.89 |  | 1.89
2.13 | KNR-W 2-02 0135-01 | Obsadzenie prefabrykowanych podokienników o długości do 1ˇm -drewniane | szt |  | 21 |  | 0
|  | 17+4 |  | 21
2.14 | KNR-W 2-02 0135-02 | Obsadzenie prefabrykowanych podokienników o długości ponad 1ˇm -drewniane | szt |  | 7 |  | 0
|  | 7 |  | 7
2.15 | KNR-W 2-02 0820-05 | Tynki cementowe ościeży ponad 3ˇm2 III kategorii, wykonywane ręcznie, szerokość 30ˇcm | m2 |  | 43.602 |  | 0
|  | 0.3*(1.5*2+0.61+0.65+1.77*2+1+0.68*2+1.5*2+2.16*2*2+0.65*2+2.22*2*2+0.9*2+2.22*2*2+0.84*2+2.22*2*2+1.25*3+2.22*2*3+1+0.68*2+0.75+0.67*2+0.4*4*5+0.6*3+0.92*4+0.95*2*4+0.92+0.75*2) |  | 29.472
|  | 0.3*(0.9+0.73*2+0.9+0.73*2+0.93+0.72*2+1.6+1.32*2+1.4+1.35*2+0.79*3+1.11+0.81*2) |  | 6.159
|  | 0.3*(1.05+2.26*2+0.64*2+0.91+2.25*2+1.11+1.85*2+0.96+1.65*2+0.9+2.17*2) |  | 7.971
2.16 | KNR-W 2-02 2011-05 | Tynki (gładzie) 1-warstwowe z gipsu szpachlowego wykonywane ręcznie, grubość 3ˇmm, ościeża, podłoże betonowe | m2 |  | 43.602 |  | 0
|  | 43.602 |  | 43.602
2.17 | KNR-W 2-02 1510-03 | Malowanie farbami emulsyjnymi, podłoża gipsowe z gruntowaniem, 2-krotne | m2 |  | 145.34 |  | 0
|  | 1*(1.5*2+0.61+0.65+1.77*2+1+0.68*2+1.5*2+2.16*2*2+0.65*2+2.22*2*2+0.9*2+2.22*2*2+0.84*2+2.22*2*2+1.25*3+2.22*2*3+1+0.68*2+0.75+0.67*2+0.4*4*5+0.6*3+0.92*4+0.95*2*4+0.92+0.75*2) |  | 98.24
|  | 1*(0.9+0.73*2+0.9+0.73*2+0.93+0.72*2+1.6+1.32*2+1.4+1.35*2+0.79*3+1.11+0.81*2) |  | 20.53
|  | 1*(1.05+2.26*2+0.64*2+0.91+2.25*2+1.11+1.85*2+0.96+1.65*2+0.9+2.17*2) |  | 26.57
3 |  | Instalacja CO |  |  |  |  | 0
3.1 | KNR 4-02 0506-02 | Demontaż rurociągu stalowego o połączeniach spawanych, Fiˇ20ˇmm | m |  | 156.2 |  | 0
|  | 3*34+54.2 |  | 156.2
3.2 | KNR 4-02 0506-03 | Demontaż rurociągu stalowego o połączeniach spawanych, Fiˇ25ˇmm | m |  | 233.2 |  | 0
|  | 4*4+72.4*3 |  | 233.2
3.3 | KNR 4-02 0506-04 | Demontaż rurociągu stalowego o połączeniach spawanych, Fiˇ32ˇmm | m |  | 42.4 |  | 0
|  | 4*4+3.3*2*4 |  | 42.4
3.4 | KNR 4-02 0520-04 | Demontaż grzejnika żeliwnego członowego, powierzchnia ogrzewalna do 10ˇm2 | kpl |  | 34 |  | 0
| piwnica | 1 |  | 1
| parter | 13 |  | 13
| pietro | 13 |  | 13
| Poddasze | 7 |  | 7
3.5 | KNNR 8 0423-06 | Demontaż grzejnika z rur stalowych, żebrowany 2- 3-rzędowy G-2, G-3, długości 2,5-5,0ˇm | szt |  | 8 |  | 0
| piwnica | 1 |  | 1
| parter | 3 |  | 3
| piętro | 4 |  | 4
3.6 | KNNR 8 0423-05 | Demontaż grzejnika z rur stalowych, żebrowany 2- 3-rzędowy G-2, G-3, długości 0,5-2,0ˇm | szt |  | 4 |  | 0
| piwnica | 1 |  | 1
| parter | 1 |  | 1
| piętro | 2 |  | 2
3.7 | KNR GEBERIT 215 0601-02 | Rurociągi z rur warstwowych , Fi 16 mm | m |  | 442.2 |  | 0
|  | 2*(9+4.2+3.5+7.9+2.5+12*0.5) |  | 66.2
|  | 2*(6+4.5+1.5+1.8+10.9+10.9+8.5+15.2+2.6+21*0.8) |  | 157.4
|  | 2*(6+4.5+1.5+1.8+10.9+10.9+8.5+15.2+2.6+21*0.8) |  | 157.4
|  | 2*(3.6+4.8+4.8+0.8+3.4+2.8+0.8*13) |  | 61.2
3.8 | KNR GEBERIT 215 0601-0302 | Rurociągi z rur warstwowych , Fi 20 mm | m |  | 135.72 |  | 0
|  | 2*(13+3.5) |  | 33
|  | 2*(11.5+1.3*2.1) |  | 28.46
|  | 2*(11.5+1.3*2.1) |  | 28.46
|  | 2*(8+0.9+3.8+3.3+4.8+2.1) |  | 45.8
3.9 | KNR GEBERIT 215 0601-0302 | Rurociągi z rur warstwowych, Fi 25 mm, | m |  | 155.4 |  | 0
|  | 2*18 |  | 36
|  | 2*(13.5+1.2+6.5) |  | 42.4
|  | 2*(13.5+1.2+6.5)+2*3.3 |  | 49
|  | 2*(7.6+6.4) |  | 28
3.10 | KNR GEBERIT 215 0601-04 | Rurociągi z rur warstwowych , Fi 32 mm | m |  | 36.1 |  | 0
|  | 2*(1.5+7.15) |  | 17.3
|  | 2*3.3 |  | 6.6
|  | 2*3.3 |  | 6.6
|  | 2*2.8 |  | 5.6
3.11 | KNR GEBERIT 215 0601-05 | Rurociągi z rur warstwowych , Fi 40 mm | m |  | 49.6 |  | 0
|  | 2*(3.3+1+1.2+4+7.6+4.7+3) |  | 49.6
3.12 | KNR GEBERIT 215 0601-06 | Rurociągi z rur warstwowych , Fi 50 mm | m |  | 1.2 |  | 0
|  | 1.2 |  | 1.2
3.13 | KNR GEBERIT 215 0601-07 | Rurociągi z rur warstwowych , Fi 63 mm | m |  | 17.5 |  | 0
|  | (0.8+0.85+3.1+0.6+0.4+3)*2 |  | 17.5
3.14 | KNR GEBERIT 215 0602-04 | Łączniki rur warstwowych (podejścia, trójniki itp) | szt |  | 234 |  | 0
|  | 0.05*442.200+0.05*135.720+0.05*155.400+0.05*36.100+0.05*49.600+0.05*1.200+0.05*17.500+82+82+2*3+2*1+2*3+2*1+2*2+2*2+2*2 |  | 234
3.15 | KNR 0-35 0128-10 | Otuliny termoizolacyjne z pianki polietylenowej z nacięciem wzdłużnym, grubości 10 mm, rurociąg Fiˇ15ˇmm | m |  | 777.3 |  | 0
|  | 335.100 |  | 335.1
|  | 442.200 |  | 442.2
3.16 | KNR 0-35 0128-12 | Otuliny termoizolacyjne z pianki polietylenowej z nacięciem wzdłużnym, grubości 10 mm, rurociąg Fiˇ20ˇmm | m |  | 135.72 |  | 0
|  | 135.720 |  | 135.72
3.17 | KNR 0-35 0128-13 | Otuliny termoizolacyjne z pianki polietylenowej z nacięciem wzdłużnym, grubości 10 mm, rurociąg Fiˇ25mm | m |  | 155.4 |  | 0
|  | 155.400 |  | 155.4
3.18 | KNR 0-35 0128-23 | Otuliny termoizolacyjne z pianki polietylenowej z nacięciem wzdłużnym, grubości 15 mm, rurociąg Fiˇ32ˇmm | m |  | 36.1 |  | 0
|  | 36.100 |  | 36.1
3.19 | KNR 0-35 0128-24 | Otuliny termoizolacyjne z pianki polietylenowej z nacięciem wzdłużnym, grubości 15mm, rurociąg Fiˇ42ˇmm | m |  | 49.6 |  | 0
|  | 49.600 |  | 49.6
3.20 | KNR 0-35 0128-32 | Otuliny termoizolacyjne z pianki polietylenowej z nacięciem wzdłużnym, grubości 20 mm, rurociąg Fiˇ54ˇmm | m |  | 1.2 |  | 0
|  | 1.200 |  | 1.2
3.21 | KNR 0-35 0128-32 | Otuliny termoizolacyjne z pianki polietylenowej z nacięciem wzdłużnym, grubości 20 mm, rurociąg Fiˇ63ˇmm | m |  | 17.5 |  | 0
|  | 17.500 |  | 17.5
3.22 | KNR-W 2-15 0418-07 | Grzejniki stalowe, 2-płytowe, wysokość 600-900ˇmm, długość do 1600ˇmm | szt |  | 78 |  | 0
| Piwnica | 13 |  | 13
| Parter | 28 |  | 28
| Piętro | 26 |  | 26
| Poddasze | 11 |  | 11
3.23 | KNR-W 2-15 0418-08 | Grzejniki stalowe, 2-płytowe, wysokość 600-900ˇmm, długość do 3000ˇmm | szt |  | 4 |  | 0
| Parter | 1 |  | 1
| Poddasze | 3 |  | 3
3.24 | KNR 4-03 1002-06 | Mechaniczne przebijanie otworów w ścianach lub stropach z gipsu lub gazobetonu, długości przebicia do 30ˇcm, rura Fi do 25ˇmm | otwór |  | 164 |  | 0
|  | 2*78+2*4.000 |  | 164
3.25 | KNR 4-03 1003-17 | Mechaniczne przebijanie otworów w ścianach lub stropach z cegły, długość przebicia do 2 cegieł, rura Fi do 40ˇmm | szt |  | 50 |  | 0
|  | 2*(9+7+7+2) |  | 50
3.26 | KNR 4-01 0339-03 | Wykucie bruzd pionowych w ścianach z cegieł na zaprawie cementowo-wapiennej, głębokość/szerokość 1/2 x 1/2 cegły | m |  | 24 |  | 0
|  | 3*(3+3+2) |  | 24
3.27 | KNR 4-01 0326-0301 | Zamurowanie w ścianach z cegieł, bruzdy pionowe szerokości 1/2 cegły | m |  | 24 |  | 0
|  | 24.000 |  | 24
3.28 | KNR-W 2-15 0412-02 | Zawory grzejnikowe, Dnˇ15ˇmm | szt |  | 82 |  | 0
|  | 78+4.000 |  | 82
3.29 | KNR 0-31 0208-0101 | Zawory grzejnikowe termostatyczne o podwójnej regulacji proste lub kątowe z głowicami termostatycznymi, Dn 15ˇmm | szt |  | 82 |  | 0
|  | 82 |  | 82
3.30 | KNR-W 2-15 0436-01 | Próby instalacji centralnego ogrzewania (na gorąco), z dokonaniem regulacji | układ |  | 82 |  | 0
|  | 82 |  | 82
3.31 | KNR-W 2-15 0411-0409 | Zawór równoważący ocynkowany Fiˇ32ˇmm | szt |  | 3 |  | 0
|  | 3 |  | 3
3.32 | KNR-W 2-15 0411-0305 | Zawór równoważący ocynkowany Fiˇ25ˇmm | szt |  | 1 |  | 0
|  | 1 |  | 1
3.33 | KNR-W 2-15 0411-0409 | Zawór odcinający ocynkowany Fiˇ32ˇmm | szt |  | 3 |  | 0
|  | 3 |  | 3
3.34 | KNR-W 2-15 0411-0305 | Zawór odcinający ocynkowany Fiˇ25ˇmm | szt |  | 1 |  | 0
|  | 1 |  | 1
3.35 | KNR-W 2-15 0411-0201 | Zawór odpowietrzający co mosiężny, Fiˇ20ˇmm | szt |  | 2 |  | 0
|  | 2 |  | 2
3.36 | KNR-W 2-15 0411-0301 | Zawór odpowietrzający co mosiężny, Fiˇ25ˇmm | szt |  | 2 |  | 0
|  | 2 |  | 2
3.37 | KNR-W 2-15 0411-0401 | Zawór odpowietrzający co mosiężny, Fiˇ32ˇmm | szt |  | 2 |  | 0
|  | 2 |  | 2
4 |  | Instalacja Oswietleniowa |  |  |  |  | 0
4.1 | KNR-W 4-03 1134-01 | Demontaż opraw świetlówkowych, z kloszem | kpl |  | 67 |  | 0
|  | 67 |  | 67
4.2 | KNR-W 4-03 1133-01 | Demontaż opraw żarowych, blaszana z kloszem cylindrycznym, nakręcana | kpl |  | 9 |  | 0
|  | 9 |  | 9
4.3 | KNR-W 4-03 1124-01 | Demontaż łączników instalacyjnych o natężeniu prądu do 10ˇA, łącznik podtynkowy, wyłącznik lub przełącznik 1-biegunowy | szt |  | 26 |  | 0
|  | 26 |  | 26
4.4 | KNR-W 4-03 1120-01 | Demontaż puszek z tworzyw sztucznych | szt |  | 26 |  | 0
|  | 26 |  | 26
4.5 | KNR-W 4-03 1116-03 | Demontaż przewodów wtynkowych, podłoże ceglane lub betonowe, przewód wtynkowy | m |  | 1875 |  | 0
|  | 1875 |  | 1875
4.6 | KNR 4-03 1001-01 | Wykucie bruzd dla przewodów wtynkowych mechanicznie, podłoże: cegła | m |  | 314.3 |  | 0
|  | 2.1*56.000+2.1*8.000+2.1*24.000 |  | 184.8
|  | 3.5*6.000+3.5*1.000+2.5*26.000+2.5*6.000+2.5*10.000 |  | 129.5
4.7 | KNR-W 5-08 0210-01 | Przewody kabelkowe układane p.t. w gotowych bruzdach, podłoże różne od betonu, do 7,5ˇmm2 | m |  | 3177.2 |  | 0
|  | 6.2*56.000+26*8.000+26*24.000 |  | 1179.2
|  | 5*32.000+5*96.000+5*6.000+5*1.000+5*26.000+5*6.000+5*75.000+5*10.000+18*41.000 |  | 1998
4.8 | KNR 4-03 1012-02 | Zaprawianie bruzd, o szerokości do 50ˇmm | m |  | 314.3 |  | 0
|  | 314.300 |  | 314.3
4.9 | KNR 4-03 1014-01 | Ręczne przygotowanie zaprawy, cementowo-wapiennej | m3 |  | 0.629 |  | 0
|  | 314.300*0.04*0.05 |  | 0.629
4.10 | KNR-W 5-08 0512-02 | Montaż opraw oświetleniowych w sufitach podwieszanych, Oprawa rastrowa do tub LED 1270x295x60 | kpl |  | 32 |  | 0
| parter | 14 |  | 14
| piętro | 18 |  | 18
4.11 | KNR-W 5-08 0512-03 | Montaż opraw oświetleniowych w sufitach podwieszanych,Oprawa rastrowa do tub LED 595x595x60 | kpl |  | 96 |  | 0
| parter | 47 |  | 47
| piętro | 49 |  | 49
4.12 | KNR-W 5-08 0502-06 | Przygotowanie podłoża pod oprawy oświetleniowe - przykręcane, podłoże ceglane, na 4 kołkach kotwiących | kpl |  | 92 |  | 0
|  | 6.000+1.000+75.000+10.000 |  | 92
4.13 | KNR-W 5-08 0502-05 | Przygotowanie podłoża pod oprawy oświetleniowe - przykręcane, podłoże ceglane, na 2 kołkach kotwiących | kpl |  | 41 |  | 0
|  | 41.000 |  | 41
4.14 | KNR-W 5-08 0516-05 | Montaż na gotowym podłożu opraw świetlówkowych PANEL LED 295X595x12mm | kpl |  | 6 |  | 0
| parter | 2 |  | 2
| piętro | 2 |  | 2
| poddasze | 2 |  | 2
4.15 | KNR-W 5-08 0516-07 | Montaż na gotowym podłożu opraw świetlówkowychPANEL LED 595X595x12mm | kpl |  | 1 |  | 0
|  | 1 |  | 1
4.16 | KNR-W 5-08 0504-02 | Montaż na gotowym podłożu opraw oświetleniowych Oprawa oswietleniowa sufitowa typu plafon | kpl |  | 26 |  | 0
| piwnica | 1 |  | 1
| parter | 12 |  | 12
| piętro | 13 |  | 13
4.17 | KNR-W 5-08 0512-0102 | Montaż opraw oświetleniowych w sufitach podwieszanych, Oprawa typu DOWNLIGHT z żarówką LED | kpl |  | 6 |  | 0
| parter | 6 |  | 6
4.18 | KNR-W 5-08 0516-06 | Montaż na gotowym podłożu opraw świetlówkowych Oprawa do tub LED 670x110x60 | kpl |  | 75 |  | 0
| piwnica | 26 |  | 26
| parter | 4 |  | 4
| poddasze | 45 |  | 45
4.19 | KNR-W 5-08 0516-06 | Montaż na gotowym podłożu opraw świetlówkowych Oprawa do tub LED 1270x110x60 | kpl |  | 10 |  | 0
| piwnica | 10 |  | 10
4.20 | KNR-W 5-08 0516-02 | Montaż na gotowym podłożu opraw świetlówkowych- Oprawa oświetlenia awaryjnego | kpl |  | 41 |  | 0
| piwnica | 8 |  | 8
| parter | 13 |  | 13
| piętro | 11 |  | 11
| poddasze | 9 |  | 9
4.21 | KNR-W 5-08 0301-08 | Przygotowanie podłoża pod osprzęt instalacyjny, wykonanie ślepych otworów pod konsolki, mechanicznie, w cegle | szt |  | 88 |  | 0
|  | 56.000+8.000+24.000 |  | 88
4.22 | KNR-W 5-08 0307-0301 | Montaż na gotowym podłożu łączników instalacyjnych, p.t. w puszce instalacyjnej, świecznikowy | szt |  | 56 |  | 0
| piwnica | 8 |  | 8
| parter | 25 |  | 25
| piętro | 16 |  | 16
| poddasze | 7 |  | 7
4.23 | KNR-W 5-08 0307-0401 | Montaż na gotowym podłożu łączników instalacyjnych, p.t. w puszce instalacyjnej, krzyżowy | szt |  | 8 |  | 0
| piwnica | 2 |  | 2
| parter | 2 |  | 2
| pietro | 2 |  | 2
| poddasze | 2 |  | 2
4.24 | KNR-W 5-08 0307-0402 | Montaż na gotowym podłożu łączników instalacyjnych, p.t. w puszce instalacyjnej, schodowy | szt |  | 24 |  | 0
| piwnica | 6 |  | 6
| parter | 9 |  | 9
| pietro | 6 |  | 6
| poddasze | 3 |  | 3
4.25 | analiza ind. | Montaż i zakup szynoprzewodów oświetleniowych z 4 szt reflektorów kierunkowych LED | kpl |  | 2 |  | 0
|  | 2 |  | 2
4.26 | KNR-W 5-08 0407-01 | Montaż osprzętu modułowego w rozdzielnicach, wyłącznik nadprądowy, 1 biegunowy | szt |  | 18 |  | 0
|  | 18 |  | 18
4.27 | KNR-W 5-08 0805-01 | Montaż końcówek, przez zaciskanie, przekrój żył do 6ˇmm2 | szt |  | 54 |  | 0
|  | 18*3 |  | 54
4.28 | KNR-W 5-08 0804-01 | Podłączenie przewodów kabelkowych pod zaciski lub bolce, przekrój żyły do 2,5ˇmm2 | szt |  | 54 |  | 0
|  | 18*3 |  | 54
5 |  | Instalacja fotowoltaniczna |  |  |  |  | 0
5.1 | KNNR 5 0406-05 | Aparaty elektryczne, masa do 30ˇkg- dostawa i montaż paneli fotowoltanicznych | szt |  | 20 |  | 0
|  | 20 |  | 20
5.2 | KNNR 5 1101-11 | Konstrukcje wsporcze przykręcane, masa do 18ˇkg, 3-4 mocowania -konstrukcja pod ogniwa fotowoltaniczne | szt |  | 20 |  | 0
|  | 20 |  | 20
5.3 | KNNR 5 0406-05 | Montaż wyłącznika mocy i napięcia przepięciowego | szt |  | 1 |  | 0
|  | 1 |  | 1
5.4 | KNNR 5 0406-05 | Montaż inwertera | szt |  | 1 |  | 0
|  | 1 |  | 1
5.5 | KNR 5-18 0901-09 | Tablice licznikowe z wyposażeniem, dla liczników trójfazowych | szt |  | 1 |  | 0
|  | 1 |  | 1
5.6 | KNNR 5 0113-01 | Ułożenie rur osłonowych giętkich odpornych na UV wraz z uchwytami | m |  | 65 |  | 0
|  | 65 |  | 65
5.7 | KNNR 5 0203-02 | Przewody kabelkowe wciągane do rur i w kanały zamknięte, rury, przekrój do 12,5ˇmm2 | m |  | 140.23 |  | 0
|  | 50.35 |  | 50.35
|  | 5.84+5.87+0.5*2+13.66+4.06+3.52+7.67+11.64+10.22+3.3*2*4 |  | 89.88
5.8 | KNR 5-05 0112-02 | Montaż przepustów dla rur ochronnych, w stropie | szt |  | 4 |  | 0
|  | 4 |  | 4
6 |  | Instalacja odgromowa |  |  |  |  | 0
6.1 | KNR-W 5-08 0601-01 | Montaż wsporników dla instalacji odgromowej naprężanej na ścianach i dachach, naciągowe z 1 złączką przelotową naprężającą, na ścianie - cegła | szt |  | 18 |  | 0
|  | 18 |  | 18
6.2 | KNR-W 5-08 0601-05 | Montaż wsporników dla instalacji odgromowej naprężanej na ścianach i dachach, naciągowe z 1 złączką przelotową naprężającą, na dachu - papa lub blacha (wsorniki betonowe) | szt |  | 168 |  | 0
|  | 31+16+32+1+21+22+20+25 |  | 168
6.3 | KNR-W 5-08 0619-01 | Montaż złączy rynnowych, naprężających i kontrolnych w instalacji odgromowej lub przewodów wyrównawczych, złącze do rynny okapowej, dach | szt |  | 9 |  | 0
|  | 9 |  | 9
6.4 | KNR-W 5-08 0619-04 | Montaż złączy rynnowych, naprężających i kontrolnych w instalacji odgromowej lub przewodów wyrównawczych, złącze naprężające, ściana- uchwyty na kominach | szt |  | 9 |  | 0
|  | 9 |  | 9
6.5 | KNR-W 5-08 0619-06 | Montaż złączy rynnowych, naprężających i kontrolnych w instalacji odgromowej lub przewodów wyrównawczych, złącze kontrolne, połączenie drut-płaskownik | szt |  | 9 |  | 0
|  | 9 |  | 9
6.6 | KNR-W 5-08 0604-04 | Montaż zwodów poziomych instalacji odgromowej nienaprężonych z pręta do Fiˇ10ˇmm, dach płaski, wsporniki klejone | m |  | 209.7 |  | 0
|  | 27.2+62.5+13.7*2+11.5+32.6+17+9*2+9*1.5 |  | 209.7
6.7 | KNR-W 5-08 0606-03 | Montaż zwodów instalacji odgromowej naprężanej z pręta do Fiˇ10ˇmm na uprzednio zainstalowanych wspornikach, zwód pionowy, ściana | m |  | 103.5 |  | 0
|  | 9*11.5 |  | 103.5
6.8 | KNR-W 5-08 0607-09 | Montaż przewodów odprowadzających instalacji odgromowej na budynkach, podłoże z cegły, ręczne wykonanie otworu, bednarka 120ˇmm2 -zejścia pionowe z podłączeniem do istniejącego otoku | m |  | 22.5 |  | 0
|  | 9*2.5 |  | 22.5
6.9 | analiza ind. | Wykonanie wykopu w celu podłaczenia zwodu pionowego z istniejącym otokiem, odtworzenie nawierzchni w miejscy wykonania wykopu | kpl |  | 9 |  | 0
|  | 9 |  | 9
|  |  | Razem netto |  |  |  | 0
|  |  | Podatek VAT (23%) |  |  |  | 0
|  |  | Razem brutto |  |  |  | 0
Zamawiający nie odpowiada za prawidłowość formuł w pliku; Wykonawca jest zobowiązany do ich sprawdzenia.

## Przebudowa
Lp. | Podst | Opis i wyliczenia | j.m. | Poszcz | Obmiar | Cena jednost. | Wartość
1 |  | Rozbiórki budowlane |  |  |  |  | 0
1.1 | KNR 4-01W 035304 | Wykucie z muru, ościeżnic drewnianych o powierzchni do 2#m2 | szt |  | 40 |  | 0
|  | 9 |  | 9
|  | 5+1+2+1 |  | 9
|  | 9+1+1 |  | 11
|  | 11 |  | 11
1.2 | KNR 4-01W 035305 | Wykucie z muru, ościeżnic drewnianych o powierzchni ponad 2#m2 | m2 |  | 74.205 |  | 0
|  | 1.1*2+1.1*1.9 |  | 4.29
|  | 1.04*2.31*3+1.39*2.6+1.4*2.64+1.04*2.35+1.98*(2.55+0.85)+1.04*2.31+1.04*2.31+3.63*2.5 |  | 37.573
|  | 1.04*2.35*9+1.4*2.63+1.96*(2.55+0.85) |  | 32.342
1.3 | KNR 4-01W 033103 | Wykucie otworów w ścianach z cegieł dla otworów drzwiowych i okiennych, na zaprawie wapiennej/cementowo-wapiennej, o grubości ponad 1/2 cegły | m3 |  | 6.629 |  | 0
|  | 0.4*2.2*1 |  | 0.88
|  | 0.3*2.35*1*2+0.35*2.35*1*2 |  | 3.056
|  | 0.25*1.05*2.2+0.3*2.35*1*3 |  | 2.693
1.4 | KNR 4-01W 034603 | Rozebranie ścianek, z cegieł na zaprawie c-w., grubość 1/2 cegły | m2 |  | 139.481 |  | 0
|  | 4.68*2.2 |  | 10.296
|  | 3.5*(1.23+1.64+1.52+1.07*2+0.85*3) |  | 31.78
|  | 3.5*(6.01+6.01+4.82+2.55+1.06*4+0.77*4+1.12) |  | 97.405
1.5 | KNR 4-01W 034602 | Rozebranie ścianek, z cegieł na zaprawie c-w., grubość 1/4 cegły | m2 |  | 42.14 |  | 0
|  | 3.5*(2.71+6.04+2.09+1.2) |  | 42.14
1.6 | KNR 4-01W 034802 | Rozebranie elementów z cegieł na zaprawie c-w.: ścian, filarów, kolumn | m3 |  | 2.946 |  | 0
|  | 3.5*0.3*2.53+0.3*0.41*2.35 |  | 2.946
1.7 | KNNR Wacetob 3 0513040 | Rozebranie ścianek działowych z 2-ch warstw desek otynkowanych | m2 |  | 65.611 |  | 0
|  | 2.45*(10.84+1.98+1.17+0.92+1.5+2.03+2.16+4.12+2.06) |  | 65.611
1.8 | KNNR Wacetob 3 0704010+20 | Demontaż elementów schodów drewnianych, stopnice i podstopnice | szt |  | 37 |  | 0
|  | 13+9+7+8 |  | 37
1.9 | KNR 4-01W 035104 | Rozebranie sklepień odcinkowych z cegły, o grubości 1 cegły, na zaprawie c. | m2 |  | 5.802 |  | 0
|  | 1.89*3.07 |  | 5.802
1.10 | KNR 4-01W 044004 | Rozebranie elementów stropów drewnianych, podsufitek z desek otynkowanych | m2 |  | 30.3 |  | 0
|  | 10.25 |  | 10.25
|  | 10.25 |  | 10.25
|  | 9.8 |  | 9.8
1.11 | KNR 4-01W 044007 | Rozebranie elementów stropów drewnianych, belek stropowych o przekroju do 300#cm2 | m |  | 36.36 |  | 0
|  | 30.300*1.2 |  | 36.36
1.12 | KNR 4-01W 044002 | Rozebranie elementów stropów drewnianych, zasypek | m2 |  | 30.3 |  | 0
|  | 30.3 |  | 30.3
1.13 | KNR 4-01W 043902 | Rozebranie podłóg drewnianych oraz legarów podłogowych, podłogi białe | m2 |  | 36.102 |  | 0
|  | 30.3 |  | 30.3
|  | 5.802 |  | 5.802
1.14 | KNR 4-01W 043903 | Rozebranie podłóg drewnianych oraz legarów podłogowych, legary | m |  | 47.16 |  | 0
|  | 1.8*6 |  | 10.8
|  | 30.3*1.2 |  | 36.36
1.15 | KNR 4-01W 041606 | Demontaż elementów konstrukcyjnych dachu, słupy | m |  | 2.35 |  | 0
|  | 2.35 |  | 2.35
1.16 | KNR 4-01W 051804 | Rozbiórki pokrycia z papy na dachach drewnianych, pierwsza warstwa | m2 |  | 10.8 |  | 0
|  | 10.8 |  | 10.8
1.17 | KNR 4-01W 051805 | Rozbiórki pokrycia z papy na dachach drewnianych, następna warstwa | m2 |  | 10.8 |  | 0
|  | 10.800 |  | 10.8
1.18 | KNR 4-01W 080407 | Naprawa posadzek cementowych, zerwanie posadzki | m2 |  | 5.802 |  | 0
|  | 3.07*1.89 |  | 5.802
1.19 | KNR 4-01W 010601 | Wykopy nieumocnione o ścianach pionowych wykonywane wewnątrz budynku, z odrzuceniem na odległość do 3#m | m3 |  | 5.802 |  | 0
|  | 5.802*1 |  | 5.802
1.20 | KNR 4-01W 081805 | Naprawa posadzek z tworzyw sztucznych, zerwanie posadzki | m2 |  | 669.48 |  | 0
|  | 15.78+14.7+48.79+19.84+17.63+8.16+7.94+63.22+12.19+67.84+23.51+6.55+6.58+34.19 |  | 346.92
|  | 17.86+14.62+7.86+11.52+40.84+46.4+6.4+7.27+23.22+34.22 |  | 210.21
|  | 16.09+18.86+17.31+22.64+21.09+4.69+7.83+3.84 |  | 112.35
1.21 | KNR 4-01W 081205 | Rozebranie posadzek z płytek na zaprawie lub kleju | m2 |  | 124.15 |  | 0
|  | 9.43+1.52 |  | 10.95
|  | 11.51 |  | 11.51
|  | 3.84+7.83 |  | 11.67
|  | 30.2+22.38+37.44 |  | 90.02
1.22 | KNR 4-01 081915 | Rozebranie wykładziny ściennej z płytek | m2 |  | 195.621 |  | 0
|  | 3.3*(1.05*2+1.45*2+4.84*2+2.58*4)+2.2*(1.07*4+2.6*2)-1.9*10 |  | 84.356
|  | 3.3*(4.82*2+2.7*2)+2.2*(4.82*2) |  | 70.84
|  | 2.1*(3.55*2+2.16*2+4.12+3.71) |  | 40.425
2 |  | Prace konstrukcyjne |  |  |  |  | 0
2.1 | KNNR 6 0109010 | Podbudowy betonowe, pielęgnacja piaskiem i wodą, warstwa po zagęszczeniu 10#cm | m2 |  | 5.28 |  | 0
|  | (0.3+1.9)*(2.1+0.3) |  | 5.28
2.2 | KNR 2-02W 020501 | Płyty fundamentowe żelbetowe, płyty, beton układany ręcznie | m3 |  | 1.584 |  | 0
|  | (0.3+1.9)*(2.1+0.3)*0.3 |  | 1.584
2.3 | KNR 2-02W 020702 | Ściany żelbetowe, proste, wysokość do 4#m x8#cm, beton układany ręcznie | m2 |  | 111.76 |  | 0
|  | (1.9*2+2.1*2)*13.61+(2.25*2+1.9)*0.45 |  | 111.76
2.4 | KNR 2-02W 020707 | Ściany żelbetowe, dodatek za każdy 1#cm różnicy grubości, beton układany ręcznie Krotność = 7 | m2 |  | 111.76 |  | 0
|  | 111.760 |  | 111.76
2.5 | KNR 2-02W 202W060812 | Dylatacje z płyt styropianowych | m2 |  | 108.88 |  | 0
|  | 111.760-(2.25*2+1.9)*0.45 |  | 108.88
2.6 | KNR 2-02W 021702 | Płyty żelbetowe, stropowe płaskie, grubość 15#cm, beton układany ręcznie | m2 |  | 4.275 |  | 0
|  | 1.9*2.25 |  | 4.275
2.7 | KNR 2-02W 021705 | Płyty żelbetowe, dodatek za każdy 1#cm różnicy w grubości płyty, beton układany ręcznie Krotność = 5 | m2 |  | 4.275 |  | 0
|  | 4.275 |  | 4.275
2.7 | DC 4 010906 | MONTAZ ŁĄCZNIKÓW STALOWYCH | szt |  | 20 |  | 0
|  | 12+8 |  | 20
2.9 | KSNR 2 070107 | Ścianki działowe, z pytek z betonu komórkowego, grubość 12#cm | m2 |  | 4.07 |  | 0
|  | 2.2*(0.57+1.28) |  | 4.07
2.10 | KNR 2-02W 010903 | Ściany budynków jednokondygnacyjnych o wysokości ponad 4.5#m, z bloczków z betonu komórkowego, bloczek 59#cm, ściana grubości 24#cm | m2 |  | 10.764 |  | 0
|  | 2.3*4.68 |  | 10.764
2.11 |  | Ścianki działowe, z bloczków betonowych, grubość 12#cm; Sp3' | m2 |  | 13.776
|  | 4,68*2,1+(1,28+0,6)*2,1 |  | 13.776
2.12 | KNR 2-02W 021702 | Płyty żelbetowe, stropowe płaskie, grubość 15#cm, beton układany ręcznie | m2 |  | 1.025 |  | 0
|  | 1.025 |  | 1.025
2.13 | KNR 2-02W 021705 | Płyty żelbetowe, dodatek za każdy 1#cm różnicy w grubości płyty, beton układany ręcznie Krotność = 5 | m2 |  | 1.025 |  | 0
|  | 1.025 |  | 1.025
2.14 | KNR 2-02W 025904 | Zbrojenie konstrukcji żelbetowych elementów, przygotowanie i montaż zbrojenia, konstrukcje monolityczne budowli, pręty żebrowane 8-10mm | t |  | 1.883 |  | 0
|  | (0.62*(1.6*43))/1000 |  | 0.043
|  | (111.760*8.23*2)/1000 |  | 1.84
2.15 | KNR 2-02W 025904 | Zbrojenie konstrukcji żelbetowych elementów, przygotowanie i montaż zbrojenia, konstrukcje monolityczne budowli, pręty żebrowane 12-14mm | t |  | 0.464 |  | 0
|  | (0.89*(2.40*16+2.2*16+0.65*4)*2)/1000 |  | 0.136
|  | (0.89*(1.9*16+2.25*16)*2)/1000 |  | 0.118
|  | 0.21 |  | 0.21
2.16 | KNR 2101/301/1 | Konstrukcje słupów i belek z pojedynczych kształtowników stalowych elementy o masie do 0.05 t | t |  | 0.085 |  | 0
|  | 2.3*0.0053+0.012 |  | 0.024
|  | (3.5*0.0053+0.012)*2 |  | 0.061
2.17 | KNR 4-01 031305 | Wykonanie przesklepień otworów w ścianach z cegieł, dostarczenie i obsadzenie belek stalowych, IPE270 | m |  | 17.66 |  | 0
|  | 5.93+2.9 |  | 8.83
|  | 5.93+2.9 |  | 8.83
2.18 | KNR 4-01 031307 | Wykonanie przesklepień otworów w ścianach z cegieł, obmurowanie końców belek stalowych | m |  | 17.66 |  | 0
|  | 17.660 |  | 17.66
2.19 | KNR 7-12W 020501 | Malowanie pędzlem farby do gruntowania epoksydowe konstrukcje pełnościenne | m2 |  | 18.85 |  | 0
|  | 17.660*(0.27*2+0.13*4) |  | 18.72
|  | 0.1*0.1*3.5*3+0.1*0.1*2.5 |  | 0.13
2.20 | KNR 2-02W 040706 | Słupy o długości ponad 2#m, przekrój poprzeczny drewna ponad 180#cm2 | m3 |  | 0.23 |  | 0
|  | 0.18*0.2*2.5 |  | 0.09
|  | 0.14*0.2*2.5*2 |  | 0.14
2.21 | KNR 2-02W 040606 | Ramy górne i płatwie o długości ponad 3#m, przekrój poprzeczny drewna ponad 180#cm2 | m3 |  | 0.262 |  | 0
|  | 0.14*0.19*3.9+0.16*0.18*2.9 |  | 0.187
|  | 0.16*0.18*2.6 |  | 0.075
2.22 | KNR 2-02W 040905 | Wymiany i rozpory, przekrój poprzeczny drewna ponad 180cm2 | m3 |  | 0.063 |  | 0
|  | 0.16*0.18*2.2 |  | 0.063
2.23 | KNR 2-13 100904 | Obsadzenie drobnych konstrukcji oraz okuć krawędzi, obudowa krawędzi kątownikiem o wymiarach do 60x60#mm | m |  | 4.8 |  | 0
|  | 1.2*4 |  | 4.8
2.24 | KNR 4-01W 031403 | Wykonanie przesklepień otworów w ścianach z cegieł, z wykuciem gniazd dla belek (NADPROŻA DRZWIOWE) | m3 |  | 1.533 |  | 0
|  | (0.3*0.2)*(1.6+1.2+1.3+1.6+1.4+1.4+1.4+1.6+1.4+1.4+1.4+1.6+1.4+1.45+1.3+1.4+1.4+1.3) |  | 1.533
2.25 | KNR 4-01W 031404 | Wykonanie przesklepień otworów w ścianach z cegieł, dostarczenie i obsadzenie belek stalowych L100x100x7 (NADPROŻA DRZWIOWE) | m |  | 51.1 |  | 0
|  | 2*(1.6+1.2+1.3+1.6+1.4+1.4+1.4+1.6+1.4+1.4+1.4+1.6+1.4+1.45+1.3+1.4+1.4+1.3) |  | 51.1
2.26 | KNR 4-01W 031406 | Wykonanie przesklepień otworów w ścianach z cegieł, obmurowanie końców belek stalowych | m |  | 51.1 |  | 0
|  | 51.100 |  | 51.1
2.27 | KNR 4-01 070303 | Umocowanie siatek tynkarskich, siatka "Rabitza" na stopkach belek | m |  | 51.1 |  | 0
|  | 51.100 |  | 51.1
2.28 | KNR 4-01 070401 | Powlekanie siatki cięto-ciągnionej na ścianach i stropach mlekiem cementowym | m2 |  | 34.237 |  | 0
|  | 51.100*(0.13+0.27+0.27) |  | 34.237
2.29 | KNR 4-01 070403 | Wypełnienie zaprawą cementową oczek siatki cięto-ciągnionej | m2 |  | 34.237 |  | 0
|  | 34.237 |  | 34.237
2.30 | analiza ind. | Wykonanie czap kominowych | szt |  | 8 |  | 0
|  | 4 szt. 39x39 cm + 3 szt. 144x39 cm + 1 szt. 157x39 cm |  | 8
3 |  | Prace budowlane - piwnica |  |  |  |  | 0
3.1 | KNR 4-01W 080401 | Naprawa posadzek cementowych, z zatarciem na gładko, do 0,25#m2/miejsce | miejsce |  | 5 |  | 0
|  | 5 |  | 5
3.2 | KNR 4-01W 080402 | Naprawa posadzek cementowych, z zatarciem na gładko, do 0,50#m2/miejsce | miejsce |  | 5 |  | 0
|  | 5 |  | 5
3.3 | KNR 4-01W 080405 | Naprawa posadzek cementowych, pęknięcia posadzki z zatarciem na gładko | m |  | 5 |  | 0
|  | 5 |  | 5
3.4 | ZKNR C 1/301/1+1/307/1+1/301/5(2)+1/307/6 | Wykonanie izolacji z powłoki wodoszczelnej, na powierzchni poziomej od góry, przeciw przesączaniu wody wraz z przygotowaniem podłoża, skuciem nierówności, oczyszczeniem i zwilżeniem powierzchni; pomieszczenia gospodarcze nr -1/3, -1/8, -1/9, -1/10 | m2 |  | 37.047 |  | 0
|  | 2,58*1,93+3,0*1,21+1,5*2,0+4,86*3,1+1,89*1,6+3,14*2,34 |  | 37.047
3.5 | ZKNR C 2 050105 | Wyrównanie podłoża, na posadzkach, warstwa kontaktowa | m2 |  | 37.047 |  | 0
|  | 37.047 |  | 37.047
3.6 | NNRNKB 202 2805/5(2)+2809/1(2) | Posadzki jednobarwne z płytek kamionkowych "Gres" na zaprawach klejowych, warstwa kleju grubości 5#mm, płytki 30x30 + cokoliki wys. 10 cm (nowe posadzki + naprawa posadzki w korytarzu (-1/2) po rozbiórkach pod szyb windowy) | m2 |  | 46.247 |  | 0
|  | 37,047+1,84*5,0 |  | 46.247
3.7 | KNR 7-12 0102-01+KNR 7-12 0210-01 | Malowanie farbami ftalowymi stopni schodowych stalowych; dwukrotnie wraz z oczyszczeniem i przygotowaniem powierzchni | m2 |  | 15.54 |  | 0
|  | 15*(0,17+0,2)*2*1,4 |  | 15.54
3.8 | analiza ind. | Przyklejenie wykładziny homogenicznej PCV w kolorze garfitowym na stopnicach |  |  | 4.2
|  | 15*0,2*1,4 |  | 4.2
3.9 | KNNR 2 1302030 | Drzwi stalowe i przegrody (UWAGA STOLARKA O NIŻSZEJ WYSOKOŚCI) | m2 |  | 7.7625 |  | 0
|  | D16 0.9*2*4 |  | 7.2
|  | W1 (naświetle wewnętrzne) 0,75*0,75 |  | 0.5625
3.10 | KNR 4-01W071101 | Uzupełnienie tynków wewnętrznych kategorii III, (ościeża) na podłożach ceramicznych, z gazo- i pianobetonów, tynk c-w., do 1#m2 | m2 |  | 6.78 |  | 0
|  | (0.9+2*2)*4*0.3 |  | 5.88
|  | 0,75*4*0,3 |  | 0.9
3.11 | KSNR 2 080103 | Tynki zwykłe wewnętrzne, kategoria III, ścian i słupów | m2 |  | 19.089 |  | 0
|  | 4.68*2.1+2.56*2.1 |  | 15.204
|  | (1.28+0.12+0.45)*2.1 |  | 3.885
3.12 | KNR 4-01 0701-10 | Odbicie tynków wewn.z zaprawy wapiennej na stropach płaskich,belkach,biegach i spocznikach schodów. o pow.odbicia ponad 5 m2 | m2 |  | 37.047 |  | 0
|  | 2,58*1,93+3,0*1,21+1,5*2,0+4,86*3,1+1,89*1,6+3,14*2,34 |  | 37.047
3.13 | KNR 4-01 0701-05 | Odbicie tynków wewn.z zaprawy cementowo-wapiennej na ścianach,filarach,pilastrach o pow.odbicia ponad 5 m2 | m2 |  | 140.049 |  | 0
|  | (20,04+1,34*2+1,84+4,68+3,1*2+3,14*2+2,34*2+2,07+4,93+2,58+1,21+3,0)*2,1+3,0*4,55 |  | 140.049
3.14 | KNR 4-01 0711-03 | Uzup.tynk.zwyk.wew.kat.III z zapr.cem.-wap.na ścian.i słup.prostok.na podł.z cegły i pustaków (do 5m2 w 1 miej.) | m2 |  | 140.049 |  | 0
|  | 140.049 |  | 140.049
3.15 | NNRNKB 202 11340202 | Gruntowanie podłoży | m2 |  | 199.133 |  | 0
|  | 37,047+140,049+19,089+2,948 |  | 199.133
3.16 | KSNR 2 080206 | Gładź gipsowa jednowarstwowa na ścianach | m2 |  | 162.086 |  | 0
|  | 140,049+19,089+2,948 |  | 162.086
3.17 | KNR 2-02 0803-06 analogia | Wykonanie tynku ogniochronnego klasy EI60 | m2 |  | 37.047 |  | 0
|  | 37.047 |  | 37.047
3.18 | KSNR 2 13010501 | Malowanie tynków, wewnętrznych gładkich, (z 2-krotnym szpachlowaniem), 2-krotne, (dm3) farbą olejną nawierzchniową (LAMPERIA DO WYSOKOŚCI 150CM) | m2 |  | 70.89 |  | 0
|  | (20,04*2+1,34*2+4,5)*1.5 |  | 70.89
3.19 | KSNR 2 13010701 | Malowanie tynków, wewnętrznych gładkich, farbą emulsyjną bez gruntowania, dwukrotne | m2 |  | 128.243 |  | 0
|  | 199,133-70,89 |  | 128.243
3.20 | KNR 2-02W200311 | Ścianki działowe GR gipsowo-kartonowe na rusztach metalowych, 1-stronnie 2-warstwowo, 75-02 | m2 |  | 2.948 |  | 0
|  | (0.24+0.6+0.25+0.25)*2.2 |  | 2.948
3.21 | AW 0 | Opracowanie projektu likwidacji przyłącza gazu oraz instalacji wewnętrznej (gaz doprowadzony do pomieszczenia kuchennego na poddaszu - długość ok. 30 m) wraz z uzyskaniem pozwolenia na rozbiórkę oraz wykonaniem robót demontażowych, w tym demontażu obudowy skrzynki przyłacza gazu, z częścią przyłącza znajdującego się na elewacji | kpl |  | 1 |  | 0
|  | 1 |  | 1
4 |  | Prace budowlane - parter |  |  |  |  | 0
4.1 | KNR 2-02W 200303 | Ścianki działowe GR gipsowo-kartonowe na rusztach metalowych, obustronnie 1-warstwowo, 100-01; PŁYTA G-K 12,5 MM WODOODPORNA | m2 |  | 30.485 |  | 0
|  | 3.5*(4.1+2.52+2.09) |  | 30.485
4.2 | KNR 2-02W 200312 | Ścianki działowe GR gipsowo-kartonowe na rusztach metalowych, 1-stronnie 2-warstwowo, 100-02; PŁYTA G-K 12,5 MM OGNIOCHRONNA | m2 |  | 9.31 |  | 0
|  | 3.5*(2.09+0.57) |  | 9.31
4.3 | KNR 2-02W 200503+04 | Okładziny stropów płytami gipsowo-kartonowymi na ruszcie metalowym z kształtowników CD i UD, ruszt podwójny podwieszony EI120; PODWÓJNA PŁYTA G-K OGIEŃ PLUS 15 MM | m2 |  | 173.97 |  | 0
|  | 80.18+13.76+67.84+12.19 |  | 173.97
4.4 | KNR 2-02W 200501+04 | Okładziny stropów płytami gipsowo-kartonowymi na ruszcie metalowym z kształtowników CD i UD, ruszt pojedynczy podwieszony EI60; PODWÓJNE PŁYTY G-K 12,5mm OGNIOCHRONNE | m2 |  | 162.73 |  | 0
|  | 23.51+33.27+28.57+7.5+4.18+9.2+4.8+2.74+2.3+30.88+15.78 |  | 162.73
4.5 | KNR 2-02W 200502+04 | Okładziny stropów płytami gipsowo-kartonowymi na ruszcie metalowym z kształtowników CD i UD, ruszt pojedynczy mocowany do podłoża EI60 BIEGI SCHODOWE; PODWÓJNE PŁYTY G-K 12,5 MM OGNIOCHRONNE | m2 |  | 19.6 |  | 0
|  | 19.6 |  | 19.6
4.6 | KNR 4-01W 120209 | Zeskrobanie i zmycie starej farby | m2 |  | 995.88 |  | 0
|  | 3.5*(16+35.72+15.6+19.88+25.33+37.64+40.24+17.63+20.1+9.18+31.96+12.6+8.3+11.5)-2*2*15 |  | 995.88
4.7 | NNRNKB 202 11340201 | Gruntowanie podłoży, powierzchnie pionowe | m2 |  | 1422.46 |  | 0
|  | 2*30.485+9.310+173.970+162.730+19.600+995.880 |  | 1422.46
4.8 | KSNR 2 080206 | Gładź gipsowa jednowarstwowa na ścianach i sufitach | m2 |  | 1293.004 |  | 0
|  | 1422.460-129.456 |  | 1293.004
4.9 | KNR 4-01 0701-05 | Odbicie tynków wewn.z zaprawy cementowo-wapiennej na ścianach,filarach,pilastrach o pow.odbicia ponad 5 m2 | m2 |  | 320 |  | 0
|  | 320 |  | 320
4.10 | KNR 4-01 0711-03 | Uzup.tynk.zwyk.wew.kat.III z zapr.cem.-wap.na ścian.i słup.prostok.na podł.z cegły i pustaków (do 5m2 w 1 miej.) | m2 |  | 320 |  | 0
|  | 320. |  | 320
4.11 | KSNR 2 13010701 | Malowanie tynków, wewnętrznych gładkich, farbą emulsyjną bez gruntowania, dwukrotne | m2 |  | 1293.004 |  | 0
|  | 1293.004 |  | 1293.004
4.12 | KNR 2-02W 200401 | Obudowa elementów konstrucji płytami gipsowo-kartonowymi na rusztach metalowych, słupy pojedyncze, 1-warstwowo, 50-01 (ZABUDOWA W SANITARIATACH); PŁYTY G-K WODOODPORNE 12,5 MM | m2 |  | 20.58 |  | 0
|  | 3.5*(2.66+1+0.2+2.02) |  | 20.58
4.13 | KNR 2-02W 084006 | Licowanie ścian płytkami z kamieni sztucznych na zaprawie klejowej, płytki 30x60#cm | m2 |  | 129.456 |  | 0
|  | 3.1*(11.5+8.3+8.8+6.78+6.38) |  | 129.456
4.14 | DC 20 010703 | Warstwa wyrównawcza, powierzchnie poziome, grubość 5 mm (WARSTWA POD PŁYTKI PODLOGOWE) | m2 |  | 21.24 |  | 0
|  | 21.240 |  | 21.24
4.15 | KNR-W 2-02 0602-01 analogia | Izolacje przeciwwilgociowe powłokowe pomieszczeń mokrych | m2 |  | 21.24 |  | 0
|  | 21.24 |  | 21.24
4.16 | KNR 2-02W 111103+09 | Posadzki 1- i 2-barwne z płytek z kamieni sztucznych na zaprawie klejowej + dopłata za pogrubienie warstwy klejowej o 2 mm; metoda regularna, płytki 30x30#cm wraz z gruntowaniem podłoża | m2 |  | 21.24 |  | 0
|  | 11.2+4.76+5.28 |  | 21.24
4.17 | DC 20 011203 | Szpachlówki cementowe szybkosprawne, powierzchnie poziome, pionowe, grubość 5 mm (przygotowanie podłoża pod wykładzinę PVC i dywanową); zaprawa wzmocniona włóknami na podłoża drewniane | m2 |  | 363.75 |  | 0
|  | 164.050+199.700 |  | 363.75
4.18 | KNR 2-02W 112302 | Posadzki z wykładzin z tworzyw sztucznych, rulonowe, bez warstwy izolacyjnej, klej winylowy z wywinięciem na ścianę (10 cm) | m2 |  | 180.455 |  | 0
|  | (19.57+41.26+67.84+13.76+12.19+9.43)*1.1 |  | 180.455
4.19 | KNR 2-02W 112401 | Posadzki z wykładzin tekstylnych, rulonowych, klejone do podkładu | m2 |  | 199.7 |  | 0
|  | 80.19+17.63+23.51+30.69+47.68 |  | 199.7
4.20 | KNR 2-02W 112407 | Listwy przyścienne, drewniane | m |  | 259.62 |  | 0
|  | 16+35.72+15.16+40.2+19.88+25.33+37.64+17.63+20.1+31.96 |  | 259.62
4.21 | KSNR 2 100305 | Drzwi drewniane pełne przeciwpożarowe EI60 D13 | m2 |  | 6.5 |  | 0
|  | 1.3*2.5*2 |  | 6.5
4.22 | KSNR 2 100305 | Drzwi drewniane pełne D10 | m2 |  | 3.96 |  | 0
|  | 0.9*2.2*2 |  | 3.96
4.23 | KSNR 2 100305 | Drzwi drewniane pełne przeciwpożarowe EI60 D9` | m2 |  | 1.98 |  | 0
|  | 0.9*2.2 |  | 1.98
4.24 | KSNR 2 100305 | Drzwi drewniane pełne przeciwpożarowe EI30 D8 | m2 |  | 1.98 |  | 0
|  | 0.9*2.2 |  | 1.98
4.25 | KSNR 2 100305 | Drzwi drewniane wewnętrzne pełne D9 | m2 |  | 15.84 |  | 0
|  | 0.9*2.2*8 |  | 15.84
4.26 | KSNR 2 100305 | Drzwi drewniane wewnętrzne D7 | m2 |  | 6.46 |  | 0
|  | 1.9*3.4 |  | 6.46
4.27 | KSNR 2 100305 | Drzwi drewniane pełne z kratką wentylacyjną D11 | m2 |  | 1.89 |  | 0
|  | 0.9*2.1*1 |  | 1.89
4.28 | KSNR 2 100305 | Drzwi drewniane pełne z kratką wentylacyjną D12 | m2 |  | 3.28 |  | 0
|  | 0.8*2.05*2 |  | 3.28
4.29 | AW 0 | Zakup i montaz zabudowy z płyty HPL w sanitariatach; płyty HPL o odporności na zarysowanie 4, odporności na uderzenia 4 wg EN 438-2/14 | m2 |  | 15.312 |  | 0
|  | 2.4*(1.1*2+3.08) |  | 12.672
|  | 2.4*1.1 |  | 2.64
4.30 | KNR 4-01 0417-01+02 analogia | Montaż elementów schodów drewnianych - nowe stopnice i podstopnice (wykonane na wzór demontowanych) | szt. |  | 37 |  | 0
|  | 37 |  | 37
4.31 | KNR 4-01 0417-03 | Wymiana elementów schodów drewnianych - poręcze + naprawa/wymiana tralek | m |  | 14 |  | 0
|  | 14 |  | 14
4.32 | KNR 2-02 1112-05 analogia | Wymiana wykładzin z tworzyw sztucznych na spocznikach | m2 |  | 13.9 |  | 0
|  | 13.9 |  | 13.9
5 |  | Prace budowlane - piętro |  |  |  |  | 0
5.1 | KNR 2-02W 200303 | Ścianki działowe GR gipsowo-kartonowe na rusztach metalowych, obustronnie 1-warstwowo, 100-01; PŁYTA G-K 12,50MM WODOODPORNA | m2 |  | 152.845 |  | 0
|  | 3.5*(2.41+4.82+2.02+6.01+6.01+6.01+4.43+3.96+3.94+3.94+0.12) |  | 152.845
5.2 | KNR 2-02W 200312 | Ścianki działowe GR gipsowo-kartonowe na rusztach metalowych, 1-stronnie 2-warstwowo, 100-02; PŁYTA G-K OGNIOCHRONNA 12,5 MM | m2 |  | 9.52 |  | 0
|  | 3.5*(2.15+0.57) |  | 9.52
5.3 | KNR 2-02W 200501+04 | Okładziny stropów płytami gipsowo-kartonowymi na ruszcie metalowym z kształtowników CD i UD, ruszt pojedynczy podwieszony EI60; 2 WARSTWY PŁYTY G-K 12,5mm OGNIOCHRONNEJ | m2 |  | 333.7 |  | 0
|  | 13.9+15.6+17.45+19.93+23.21+34.22+11.6+5.68+9.64+5.45+47.7+32.94+18.63+25.07+16.82+18+17.86 |  | 333.7
5.4 | KNR 2-02W 200502+04 | Okładziny stropów płytami gipsowo-kartonowymi na ruszcie metalowym z kształtowników CD i UD, ruszt pojedynczy mocowany do podłoża EI60 BIEGI SCHODOWE; 2 WARSTWY PŁYTY G-K 12,5 MM OGNIOCHRONNEJ | m2 |  | 19.15 |  | 0
|  | 19.15 |  | 19.15
5.5 | KNR 4-01W 120209 | Zeskrobanie i zmycie starej farby | m2 |  | 921.888 |  | 0
|  | 3.3*(16.4+27.88+18.22+19.76+25.56+15.97+17.91+22.37+19.75+37.84+17.52+40.18) |  | 921.888
5.6 | NNRNKB 202 11340201 | Gruntowanie podłoży, powierzchnie pionowe | m2 |  | 1589.948 |  | 0
|  | 2*152.845+9.520+0+333.700+19.150+921.888 |  | 1589.948
5.7 | KNR 4-01 0701-05 | Odbicie tynków wewn.z zaprawy cementowo-wapiennej na ścianach,filarach,pilastrach o pow.odbicia ponad 5 m2 | m2 |  | 400 |  | 0
|  | 400 |  | 400
5.8 | KNR 4-01 0711-03 | Uzup.tynk.zwyk.wew.kat.III z zapr.cem.-wap.na ścian.i słup.prostok.na podł.z cegły i pustaków (do 5m2 w 1 miej.) | m2 |  | 400 |  | 0
|  | 400 |  | 400
5.9 | KSNR 2 080206 | Gładź gipsowa jednowarstwowa na ścianach i sufitach | m2 |  | 1473.06 |  | 0
|  | 1589.948-116.888 |  | 1473.06
5.10 | KSNR 2 13010701 | Malowanie tynków, wewnętrznych gładkich, farbą emulsyjną bez gruntowania, dwukrotne | m2 |  | 1473.06 |  | 0
|  | 1473.060 |  | 1473.06
5.11 | KNR 2-02W 200401 | Obudowa elementów konstrucji płytami gipsowo-kartonowymi na rusztach metalowych, słupy pojedyncze, 1-warstwowo, 50-01 (ZABUDOWA W SANITARIATACH); PŁYTA G-K WODOODPORNA | m2 |  | 18.816 |  | 0
|  | 3.2*(2.66+2.02+1+0.2) |  | 18.816
5.12 | KNR 2-02W 084006 | Licowanie ścian płytkami z kamieni sztucznych na zaprawie klejowej, płytki 30x60#cm | m2 |  | 116.888 |  | 0
|  | 3.2*(11.84+8.5+8.03+6.63+6.59)-1.8*9 |  | 116.888
5.13 | DC 20 010703 | Warstwa wyrównawcza, powierzchnie poziome, grubość 5 mm (WARSTWA POD PŁYTKI PODLOGOWE) | m2 |  | 22.73 |  | 0
|  | 22.730 |  | 22.73
5.14 | KNR 2-02W 111103+09 | Posadzki 1- i 2-barwne z płytek z kamieni sztucznych na pogrubionej warstwie zaprawy klejowej (+ 2 mm), metoda regularna, płytki 30x30#cm wraz z gruntowaniem podłoża | m2 |  | 22.73 |  | 0
|  | 11.6+5.45+5.68 |  | 22.73
5.15 | DC 20 011203 | Szpachlówki cementowe szybkosprawne, powierzchnie poziome, pionowe, grubość 5 mm (przygotowanie podłoża pod wykładzinę PVC i dywanową); zaprawa wzmocniona włóknami na podłoża drewniane | m2 |  | 337.63 |  | 0
|  | 69.240+268.390 |  | 337.63
5.16 | KNR 2-02W 112302 | Posadzki z wykładzin z tworzyw sztucznych, rulonowe, bez warstwy izolacyjnej, klej winylowy z wywinięciem na ściany 10 cm | m2 |  | 76.164 |  | 0
|  | (19.15+32.94+7.51+9.64)*1,1 |  | 76.164
5.17 | KNR 2-02W 112401 | Posadzki z wykładzin tekstylnych, rulonowych, klejone do podkładu | m2 |  | 268.39 |  | 0
|  | 17.86+18+16.82+25.07+18.63+19.93+17.45+15.6+13.9+23.21+34.22+47.7 |  | 268.39
5.18 | KNR 2-02W 112407 | Listwy przyścienne, drewniane | m |  | 318.88 |  | 0
|  | 16.4+15.8+16.74+18.22+19.82+19.76+25.56+13.64+22.37+19.7+37.84+17.52+17.62+17.62+22.05+18.22 |  | 318.88
5.19 | KSNR 2 100305 | Drzwi drewniane pełne D10 | m2 |  | 5.94 |  | 0
|  | 0.9*2.2*3 |  | 5.94
5.20 | KSNR 2 100305 | Drzwi drewniane wewnętrzne pełne D9 | m2 |  | 25.74 |  | 0
|  | 0.9*2.2*13 |  | 25.74
5.21 | KSNR 2 100305 | Drzwi drewniane wewnętrzne D7 | m2 |  | 6.46 |  | 0
|  | 1.9*3.4 |  | 6.46
5.22 | KSNR 2 100305 | Drzwi drewniane pełne z kratką wentylacyjną D11 | m2 |  | 1.845 |  | 0
|  | 0.9*2.05 |  | 1.845
5.23 | KSNR 2 100305 | Drzwi drewniane pełne z kratką wentylacyjną D12 | m2 |  | 3.28 |  | 0
|  | 0.8*2.05*2 |  | 3.28
5.24 | AW 0 | Renowacja i montaz drzwi D2 (wcześniej zdemontowane drzwi wejściowe bez naświetla) | m2 |  | 2.373 |  | 0
|  | 1.05*(2.26) |  | 2.373
5.25 | AW 0 | Zakup i montaz zabudowy z płyty HPL w sanitariatach; płyty HPL o odporności na zarysowanie 4, odporności na uderzenia 4 wg EN 438-2/14 | m2 |  | 18.446 |  | 0
|  | 2.3*(1+1+3+1+2.02) |  | 18.446
6 |  | Prace budowlane - poddasze |  |  |  |  | 0
6.1 | KNR 2-02W 200303 | Ścianki działowe GR gipsowo-kartonowe na rusztach metalowych, obustronnie 1-warstwowo, 100-01; PŁYTA G-K 12,5 MM OGNIOCHRONNA | m2 |  | 49.68 |  | 0
|  | 2.3*(6.17+1.25+0.4+1.2+0.27+2.77+1.18+2.94+1+0.2+1.01+1+0.95+1.26) |  | 49.68
6.2 | KNR 2-02W 200312 | Ścianki działowe GR gipsowo-kartonowe na rusztach metalowych, 1-stronnie 2-warstwowo, 100-02; PŁYTA G-K 12,5 MM OGNIOCHRONNA | m2 |  | 6.256 |  | 0
|  | 2.3*(2.15+0.57) |  | 6.256
6.3 | KNR 4-01W 041505 | Wymiana elementów podłóg z desek, białe podłogi z desek podłogowych o grubości 25#mm | m2 |  | 137.05 |  | 0
|  | 79.03+47.24+10.78 |  | 137.05
6.4 | KSNR 2 100305 | Drzwi drewniane pełne z kratką wentylacyjną D11 | m2 |  | 1.845 |  | 0
|  | 0.9*2.05 |  | 1.845
6.5 | KSNR 2 100305 | Drzwi drewniane pełne D15 | m2 |  | 6.08 |  | 0
|  | 0.8*1.9*4 |  | 6.08
6.6 | KSNR 2 100305 | Drzwi drewniane pełne D14 | m2 |  | 5.535 |  | 0
|  | 0.9*2.05*3 |  | 5.535
6.7 | KSNR 2 100305 | Drzwi drewniane pełne przeciwpożarowe EI30 D8 | m2 |  | 1.98 |  | 0
|  | 0.9*2.2 |  | 1.98
6.8 | KSNR 2 120104 | Balustrady stalowe z kształtownika kwadratowego malowanego proszkowo | m |  | 8.8 |  | 0
|  | 1.1*8 |  | 8.8
6.9 | DC 20 011203 | Szpachlówki cementowe szybkosprawne, powierzchnie poziome, pionowe, grubość 5 mm (przygotowanie podłoża pod wykładzinę PVC i dywanową); zaprawa wzmocniona włóknami na podłoża drewniane | m2 |  | 132.78 |  | 0
|  | 132.780 |  | 132.78
6.10 | KNR 2-02W 112302 | Posadzki z wykładzin z tworzyw sztucznych, rulonowe, bez warstwy izolacyjnej, klej winylowy z wywinięciem na ściany 10 cm | m2 |  | 146.058 |  | 0
|  | (3.2+37.46+21.32+18.42+20.25+17.25+14.88)*1,1 |  | 146.058
6.11 | KNR 2-02W 112407 | Listwy przyścienne, drewniane | m |  | 138.8 |  | 0
|  | 4.5+20.8+17.7+18.25+17.66+43.97+15.92 |  | 138.8
6.12 | NNRNKB 202 11340201 | Gruntowanie podłoży, powierzchnie pionowe | m2 |  | 464.752 |  | 0
|  | 2.2*(17.66+18.25+17.7+20.28+43.97+10.78+15.92+14.7)-1.8*14 |  | 325.172
|  | 17.25+20.25+18.42+21.32+37.46+10+14.88 |  | 139.58
6.13 | KSNR 2 080206 | Gładź gipsowa jednowarstwowa na ścianach i sufitach | m2 |  | 461.308 |  | 0
|  | 464.752-3.444 |  | 461.308
6.14 | KSNR 2 13010701 | Malowanie tynków, wewnętrznych gładkich, farbą emulsyjną bez gruntowania, dwukrotne | m2 |  | 461.308 |  | 0
|  | 461.308 |  | 461.308
6.15 | KNR 2-02W 084006 | Licowanie ścian płytkami z kamieni sztucznych na zaprawie klejowej, płytki 30x60#cm | m2 |  | 3.444 |  | 0
|  | 0.6*2.94+1.4*0.6+1.4*0.6 |  | 3.444
7 |  | Montaż dźwigu osobowego |  |  |  |  | 0
7.1 | AW 0 | Dostawa i montaż dźwigu osobowego, elektrycznego -wg opisu technicznego projektu | kpl |  | 1 |  | 0
|  | 1 |  | 1
7.2 | AW 0 | Wykonanie prób technicznych i uruchomienie dźwigu | kpl |  | 1 |  | 0
|  | 1 |  | 1
7.3 | AW 0 | Sporządzenie dokumentacji technicznej do rejestracji w UDT dla dźwigu | kpl |  | 1 |  | 0
|  | 1 |  | 1
7.4 | AW 0 | Dokonanie odbioru w UDT i uzyskanie decyjzji o dopuszczeniu do eksplatacji | kpl |  | 1 |  | 0
|  | 1 |  | 1
8 |  | Podjazd dla osób niepełnosprawnych |  |  |  |  | 0
8.1 | KNR 4-01W 034802 | Rozebranie elementów z cegieł na zaprawie c-w.: ścian, filarów, kolumn | m3 |  | 1.778 |  | 0
|  | 1.3*2*(0.38*1.8) |  | 1.778
8.2 | TZKNBK 4 210133 | Ręczne wykucie z muru stopni schodowych kamiennych lastrykowych lub żelbetowych zamocowanych na płycie (poz 569) | szt |  | 4 |  | 0
|  | 4 |  | 4
8.3 | KNR 2-21 060701 | Ławki parkowe, DEMONTAŻ | m |  | 11 |  | 0
|  | 2.2*5 |  | 11
8.4 | KNKRB 06 08040200 | Rozebranie nawierzchni z kostki betonowej, podsypka cementowo - piask. | m2 |  | 18.608 |  | 0
|  | 1.6*11.63 |  | 18.608
8.5 | KNR 4-01W 010202 | Wykopy wąsko przestrzenne, nieumocnione o szerokości dna do 1,5#m w gruncie suchym lub wilgotnym, głębokość do 1,5#m, grunt kategorii III | m3 |  | 6.978 |  | 0
|  | 0.6*11.63 |  | 6.978
8.6 | KNR 2-02W 020101 | Ławy fundamentowe betonowe, prostokątne, szerokość do 0.6#m, beton układany ręcznie | m3 |  | 1.396 |  | 0
|  | 0.4*0.3*11.63 |  | 1.396
8.7 | KNR 2-02W 010106 | Fundamenty z bloczków betonowych na zaprawie cementowej | m3 |  | 1.167 |  | 0
|  | 0.25*11.63*0.2+0.24*2.44 |  | 1.167
8.8 | KNKRB 06 01040400 | Podbudowa z kruszywa łamanego, warstwa dolna | m3 |  | 3.904 |  | 0
|  | 1.6*2.44 |  | 3.904
8.9 | KNR 2-02W 021901 | Schody, stopnie betonowe zewnętrzne na gotowym podłożu, beton układany ręcznie | m3 |  | 0.291 |  | 0
|  | 1.6*0.35*0.13*4 |  | 0.291
8.10 | KNR 2-02W 020501 | Płyty betonowe, beton układany ręcznie | m3 |  | 0.996 |  | 0
|  | 9.96*0.1 |  | 0.996
8.11 | KNR 2-02 0290-01 analogia | Zbrojenie siatką zgrzewaną fi 4 mm o oczkach 10 x 10 cm | m2 |  | 9.96 |  | 0
|  | 9.96 |  | 9.96
8.12 | KNR 2-31 050104 | Chodniki z klinkieru drogowego i kostki kamiennej nieregularnej, kostka 6#cm na podsypce cementowo-piaskowej z wypełnieniem spoin zaprawą cementową | m2 |  | 9.96 |  | 0
|  | 9.96 |  | 9.96
8.13 | KNR 2-02 012905 | Wykończenie stopni schodowych oraz podestu: STOPNIE SCHODOWE PREFABRYKOWANE TYPU TERAZZO, PODEST - PŁYTA TYPU TERAZZO GR 2 MM | m2 |  | 6.513 |  | 0
|  | 3*0,35*1,67 + 2,85*1,67 |  | 6.513
8.14 | KSNR 2 090101 | Tynki zewnętrzne na ścianach płaskich i powierzchniach poziomych, zwykłe kategorii III | m2 |  | 2.81 |  | 0
|  | 2.81 |  | 2.81
8.15 | KSNR 2 090202 | Licowanie płytkami typu terazzo | m2 |  | 2.81 |  | 0
|  | 2.81 |  | 2.81
8.16 | AW 0 | Wykonanie i monaż barierek i pochwytów na pochylni | m |  | 15.78 |  | 0
|  | 4.21+0.45+5.3+5.82 |  | 15.78
8.17 | AW 0 | Uzupełnienie tynków na elewacji po demontażach | kpl |  | 1 |  | 0
|  | 1 |  | 1
8.18 | analiza ind. | Naprawa murów studni doświetlających okna piwniczne (uzupełnienie spoji, przemurowanie 2-3 warstw cegieł, wykonanie żelbetowego "wieńca" dla osadzenia rusztu kratowego itp..) | szt. |  | 8
|  | 8 |  | 8
8.19 | KNR 2-02 1216-03 analogia | Montaż rusztu kratowego na studni doświetlającej okno piwniczne; ruszt stalowy o oczkach 30/10/20 w ramie montażowej 600x1000 mm, na nacisk do 6 kN | szt. |  | 8 |  | 0
|  | 8 |  | 8
9 |  | Wywóz i utylizacja materiałów rozbiórkowych |  |  |  |  | 0
9.1 | KNR 4-01W 010909+10 | Wywóz gruzu spryzmowanego samochodami skrzyniowymi na odległość do 15 km (zmieszane odpady z budowy) | m3 |  | 103.484 |  | 0
|  | 0.1*40.000+0.1*74.205+6.628+0.15*139.481+0.08*42.140+2.946+0.08*65.611+0.05*37.000+0.05*37.000+0.2*5.802+0.05*30.300+0.1*36.360+0.15*30.300+0.03*36.102+0.08*47.160+0.08*2.35+0.01*10.800+0.01*10.800+0.05*5.802+5.802+0.01*669.480+0.03*124.150+0.03*195.621 |  | 92.733
|  | 1.778+0.1*4+0.2*11.000+0.08*18.608+0.7*6.978 |  | 10.751
9.2 | AW 0 | Utylizacja odpadów z budowy | m3 |  | 103.484 |  | 0
|  | 103.484 |  | 103.484
10 |  | Elementy wyposażenia |  |  |  |  | 0
10.1 | AW 0 | WYKONANIE PODESTÓW (SCENA) SYSTEMOWYCH W POM 0/14 i 0/4; podest wykończony parkietem dębowym o gr. Min 12 mm lub panelami podłogowymi z desek trójwarstwowych gr. 14 mm, o odporności na ścieranie WR1. Wykończenie pionowe pełne (zależnie od rozwiązań producenta) z wykładziną dywanową mocowaną listwą kątową alu. | m2 |  | 23.1 |  | 0
|  | 7.32+15.78 |  | 23.1
10.2 | analiza indywidualna | Dostawa i montaż luster do pomieszczeń sanitarnych (4 szt. klejone + 2 szt. zawieszane - do WC niepełnbosprawnych) | szt |  | 6 |  | 0
|  | 4+2 |  | 6
10.3 | KNR 2-02 2005-02 analogia | Okładziny z dźwiękochłonne na ścianach na rusztach drewnianych (deski boazeryjne sosnowe 11,5x69 mm + folia +ruszt drewniany 60x60 mm + wełna mineralna gr. 50 mm) | m2 |  | 21.14 |  | 0
|  | 6.04*3.5 |  | 21.14
10.4 | analiza indywidualna | Wyposażenie sali rytmiki w lustra oraz drążki baletowe: 1) lustra o łącznej dług. 13,0 m osadzone w ramie z drewna bukowego lub dębowego; montowane w modułach o wymiarach 1,0 x 2,0 m, z wąską fugą do 1 mm między modułami; podklejone folią aby zapobiec rozpyśnięciu w przypadku stłuczenia, grubość szkła 4 mm, polerowane brzegi. 2) drążek baletowy o łącznej długości 14,0 m, wykonany w modułach o dług 2,0 m i średnicy 43 mm, wyszlifowany, z zaokrąglonymi końcówkami modułów lub połączeniami modułów w tulei, wykończony lakierem bezbarwnym, mocowany na systemowych wspornikach. | kpl |  | 1 |  | 0
|  | 1 |  | 1
10.5 | analiza indywidualna | Dostawa i montaż zasłon akustycznych (składane, dług. 3,0 m, szer. po całkowitym zasłonięciu: 4,90+8,10+ 3,30+6,30 m - aby zasłonić całkowicie ściany z oknami, zasłony podzielone na krótsze odcinki o zbliżonej szerokości, z tkaniny półprzezroczystej w kolorze beżowym, montaż systemowy producenta - profile alu anodowane z wielotorowymi szynami, z możliwością demontażu zasłon bez demontażu profili szynowych) | kpl |  | 1 |  | 0
|  | 1 |  | 1
10.6 | analiza indywidualna | Montaż ochronnych listew ściennych na ścianach (korytarz na parterze i na piętrze); listwy o szer. 20 cm i grubości 1 cm, z drewna klejonego warstwowo, lakierowane na kolor dąb bielony, zakończone ćwierćwałkiem o promieniu 0,5 cm, mocowane do ściany na kołki, klej lub wg systemu producenta - mocowanie niewidoczne (!) w sposób trwały, odporny na wandalizm i uderzenia | m |  | 47.56 |  | 0
|  | 10.86+12.26+15.92+8.52 |  | 47.56
10.7 | analiza indywidualna | Dostawa i montaż wyposażenia sanitariatów dla niepełnosprawnych (poręcz ścianna prosta dług. 30 cm, poręcz ścienna łukowa dług. 70 cm) | kpl |  | 2 |  | 0
|  | 2 |  | 2
11 |  | Prace elektryczne |  |  |  |  | 0
11.1 | KSNR 9 020105 | Tablice rozdzielcze i obudowy, demontaż tablicy, powierzchnia do 0,5#m2 | szt |  | 4 |  | 0
|  | 4 |  | 4
11.2 | KSNR 9 020107 | Tablice rozdzielcze i obudowy, demontaż obudowy, powierzchnia do 0,5#m2 | szt |  | 4 |  | 0
|  | 4 |  | 4
11.3 | KSNR 9 020106 | Tablice rozdzielcze i obudowy, demontaż tablicy, powierzchnia ponad 0,5#m2 | szt |  | 1 |  | 0
|  | 1 |  | 1
11.4 | KSNR 9 020108 | Tablice rozdzielcze i obudowy, demontaż obudowy, powierzchnia ponad 0,5#m2 | szt |  | 1 |  | 0
|  | 1 |  | 1
11.5 | KSNR 9 040205 | Gniazda instalacyjne wtykowe, demontaż gniazda nieuszczelnionego podtynkowego lub natynkowego | szt |  | 80 |  | 0
|  | 12 |  | 12
|  | 26 |  | 26
|  | 28 |  | 28
|  | 14 |  | 14
11.6 | KSNR 9 040307 | Puszki i odgałęźniki instalacyjne, demontaż puszki lub odgałęźnika pod- lub natynkowych, Fi ponad 60#mm | szt |  | 106 |  | 0
|  | 80.000+4+2+8+12 |  | 106
11.7 | KSNR 9 030103 | Przewody układane pod tynkiem, demontaż przewodu wtynkowego, płaskiego lub kabelkowego okrągłego | m |  | 960 |  | 0
|  | 80.000*12 |  | 960
11.8 | KSNR 9 030403 | Przewody kabelkowe wciągane w rury instalacyjne, demontaż przewodu, łączny przekrój żył do 7,5#mm2 | m |  | 59.64 |  | 0
|  | 3.54*6+11.2+6.8+3.4*6 |  | 59.64
11.9 | KNNR 5 0301080 | Przygotowanie podłoża pod osprzęt instalacyjny, konsolki osadzone w ślepych otworach w cegle | szt |  | 259 |  | 0
|  | 226.000+33 |  | 259
11.10 | KNNR 5 0302010 | Puszki instalacyjne podtynkowe, Fi#60, | szt |  | 259 |  | 0
|  | 259.000 |  | 259
11.11 | KNNR 5 0308030 | Gniazda instalacyjne wtyczkowe ze stykiem ochronnym, pt, 2-biegunowe (rodzaj gniazd wg projektu) | szt |  | 226 |  | 0
|  | 22 |  | 22
|  | 1+13+6+8+9+4+20+2+7+13+4 |  | 87
|  | 6+6+6+2+5+5+7+1+17+5+6+11+6+6 |  | 89
|  | 8+5+6+9 |  | 28
11.12 | KNNR Wacetob 5 0308010 | Gniazda instalacyjne wtyczkowe ze stykiem ochronnym, metalowe z uziemieniem, 3-biegunowe, 16A, 4 mm2, przykręcane | szt |  | 1 |  | 0
|  | 1 |  | 1
11.13 | KNNR Wacetob 5 0204040 | Przewody kabelkowe płaskie, ydy 5*4 | m |  | 28.7 |  | 0
|  | 12.5 |  | 12.5
|  | 16.2 |  | 16.2
11.14 | KNNR Wacetob 5 0204040 | Przewody kabelkowe płaskie, ydyp 3*2,5 | m |  | 5212 |  | 0
|  | 226.000*(7.6+15.4) |  | 5198
|  | 3.5*4 |  | 14
11.15 | KNR 4-03 100101 | Wykucie bruzd dla przewodów wtynkowych mechanicznie, podłoże: cegła | m |  | 3466.3 |  | 0
|  | 28.700+0.5*5212.000+0.3*2772.000 |  | 3466.3
11.16 | KNR 4-03 101202 | Zaprawianie bruzd, o szerokości do 50#mm | m |  | 3466.3 |  | 0
|  | 3466.300 |  | 3466.3
11.17 | KNR 4-03 101401 | Ręczne przygotowanie zaprawy, cementowo-wapiennej | m3 |  | 6.933 |  | 0
|  | 3466.300*0.04*0.05 |  | 6.933
11.18 | AW 0 | R1 z wyposażeniem | kpl |  | 1 |  | 0
|  | 1 |  | 1
11.19 | AW 0 | R2 z wyposażeniem | kpl |  | 1 |  | 0
|  | 1 |  | 1
11.20 | AW 0 | R3 z wyposażeniem | kpl |  | 1 |  | 0
|  | 1 |  | 1
11.21 | AW 0 | R4 z wyposażeniem | kpl |  | 1 |  | 0
|  | 1 |  | 1
11.22 | AW 0 | RG z wyposażeniem | kpl |  | 1 |  | 0
|  | 1 |  | 1
11.23 | KNNR 5 0205030 | WLZ RG/R1 5x10mm2 | m |  | 6.8 |  | 0
|  | 6.8 |  | 6.8
11.24 | KNNR 5 0205030 | WLZ RG/R2 5x10mm2 | m |  | 16.4 |  | 0
|  | 9.2+3.8+2.3+1.1 |  | 16.4
11.25 | KNNR 5 0205030 | WLZ RG/R3 5x10mm2 | m |  | 19.9 |  | 0
|  | 9.2+3.8+2.3+1.1+3.5 |  | 19.9
11.26 | KNNR 5 0205030 | WLZ RG/R4 5x10 mm2 | m |  | 23.4 |  | 0
|  | 9.2+3.8+2.3+1.1+3.5+3.5 |  | 23.4
12 |  | Instalacja SAP |  |  |  |  | 0
12.1 | KNR 5-06 160107 | Zainstalowanie centralek CSP ( z wyposażeniem) | szt |  | 1 |  | 0
|  | 1 |  | 1
12.2 | KNR 5-06 160401 | Programowanie linii dozorowych sap w centralkach i przystawkach, wariant A, (alarm 2-stopniowy zwykły) | szt |  | 3 |  | 0
|  | 3 |  | 3
12.3 | KNR 5-06 160504 | Instalowanie puszek podtynkowych gniazd do samoczynnych ostrzegaczy pożarowych | szt |  | 35 |  | 0
|  | 35 |  | 35
12.4 | KNR 5-06 160508 | Instalowanie puszek podtynkowych do ręcznych ostrzegaczy pożarowych - przycisków | szt |  | 9 |  | 0
|  | 9 |  | 9
12.5 | KNR 5-06 161202 | Instalowanie w uprzednio zainstalowanych gniazdach i obudowach, wraz ze sprawdzeniem, samoczynnych ostrzegaczy pożarowych - czujek: optyczna czujka dymu | szt |  | 35 |  | 0
|  | 35 |  | 35
12.6 | KNR 5-06 161207 | Instalowanie w uprzednio zainstalowanych gniazdach i obudowach, wraz ze sprawdzeniem, ręcznych ostrzegaczy pożaru - przycisków ROP | szt |  | 9 |  | 0
|  | 9 |  | 9
12.7 | KNR 5-06 161209 | Montaż sygnalizatorów akustycznych z podłaczeniem | szt |  | 5 |  | 0
|  | 5 |  | 5
12.8 | KNNR Wacetob 5 0206010 | Przewody YnTKSYelkw 1x2x1mm2 | m |  | 427.3 |  | 0
|  | 35*9.2 |  | 322
|  | 9*11.7 |  | 105.3
12.9 | KNNR Wacetob 5 0206010 | Przewody HDGs PH90 3x1,5mm2 | m |  | 16.5 |  | 0
|  | 16.5 |  | 16.5
12.10 | KNNR Wacetob 5 0206010 | Przewody HDGs PH90 2x1,5mm2 | m |  | 31.7 |  | 0
|  | 16.5+8.2+3.5*2 |  | 31.7
12.11 | KNNR Wacetob 5 0206010 | Przewody HDGs PH90 2x1mm2 | m |  | 93.1 |  | 0
|  | 3.5+0.5+11.2+3.5+6.5+6.5+9.5+1.1+6.5+6.5+9.5+1.1+10.2+3.5+3.5+8.9+1.1 |  | 93.1
12.12 | KNR 5-08W 040201 | Montaż przycisku głównego wyłącznika prądu | szt |  | 1 |  | 0
|  | 1 |  | 1
12.13 | KNR 5-08W 040107 | Przygotowanie podłoża do zabudowania aparatów, kucie mechaniczne pod kołki rozporowe plastykowe, w cegle, do 2 szt/aparat | szt |  | 1 |  | 0
|  | 1 |  | 1
13 |  | Instalacja LAN/telefoniczna |  |  |  |  | 0
13.1 | AT 14 010901 | Montaż paneli rozdzielczych świaltłowodowych w przygotowanych stelażach 19", panel rozdzielczy światłowodowy | szt |  | 1 |  | 0
|  | 1 |  | 1
13.2 | AT 14 010401 | Spawania kabla światłowodowego w kasetach światłowodowych, kabel światłowodowy, wielomodowy | szt |  | 4 |  | 0
|  | 4 |  | 4
13.3 | AT 14 010403 | Spawania kabla światłowodowego w kasetach światłowodowych, dodatek za założenie osłony termicznej spawu | szt |  | 1 |  | 0
|  | 1 |  | 1
13.4 | AT 14 010405 | Spawania kabla światłowodowego w kasetach światłowodowych, dodatek za montaż pokrywy kasety w panelu | szt |  | 1 |  | 0
|  | 1 |  | 1
13.5 | AT 14 011013 | Montaż szafki wiszącej lub punktu pośredniego o masie do 12#kg (szafa dystrybucyjna) | kpl |  | 1 |  | 0
|  | 1 |  | 1
13.6 | AT 14 011003 | Montaż wyposażenia szafy - panel wentylacyjny 19"/1U | kpl |  | 1 |  | 0
|  | 1 |  | 1
13.7 | AT 14 011004 | Montaż wyposażenia szafy, listwa zasilająca 2U/5x220V z bolcem | kpl |  | 1 |  | 0
|  | 1 |  | 1
13.8 | AT 14 011005 | Montaż wyposażenia szafy, półka mocowana w 4 miejscach do ścian szafy 19" | kpl |  | 2 |  | 0
|  | 2 |  | 2
13.9 | AT 14 011002 | Montaż wyposażenia szafy, płyta czołowa z prowadnicami z wieszakiem i panelami porządkującymi z kompletem elementów mocujących | kpl |  | 5 |  | 0
|  | 5 |  | 5
13.10 | AT 14 010801 | Montaż paneli rozdzielczych RJ45 w przygotowanych stelażach 19", panel rozdzielczy RJ45 | szt |  | 3 |  | 0
|  | 3 |  | 3
13.11 | AT 14 010803 | Montaż paneli rozdzielczych RJ45 w przygotowanych stelażach 19", montaż modułu RJ45 w panelu | szt |  | 72 |  | 0
|  | 72 |  | 72
13.12 | AT 14 010701 | Montaż gniazd RJ45 w gnieździe abonenckim lub panelu, gnioazdo RJ45 podówjne | szt |  | 36 |  | 0
|  | 13+17+6 |  | 36
13.13 | AT 14 010707 | Montaż gniazd RJ45 w gnieździe abonenckim lub panelu, dodatek za montaż gniazda RJ45 w wersji podtynkowej z podłączeniem modułu | szt |  | 72 |  | 0
|  | 36*2 |  | 72
13.14 | AT 14 010201 | Układanie poziomego okablowania strukturalnego, kabel miedziany (przewód UTP 4X2X5,5LSOH kat. 5e) | m |  | 3024 |  | 0
|  | 72*42 |  | 3024
13.15 | AT 14 010209 | Układanie odcinków pionowych, 2 kable miedziane | m |  | 126 |  | 0
|  | 36*3.5 |  | 126
13.16 | AT 14 010301 | Ręczne przeciąganie odcinków okablowania strukturalnego (do wysokości 1,5#m) przez przepusty w przegrodach budowlanych, 1 kabel miedziany | m |  | 9.12 |  | 0
|  | 24*0.38 |  | 9.12
14 |  | Prace sanitarne - przyłącze wody |  |  |  |  | 0
14.1 | KNR 2-01W 031005 | Wykopy liniowe o ścianach pionowych pod fundamenty, rurociągi i kolektory w gruntach suchych, z wydobyciem urobku łopatą lub wyciągiem ręcznym, głębokość wykopu do 3,0#m, grunt kategorii III-IV, szerokość wykopu 0.8-1.5#m | m3 |  | 29.7 |  | 0
|  | 16.5*1.8 |  | 29.7
14.2 | KNR 2-01W 060906 | Podsypka filtracyjna w gotowym suchym wykopie, z gotowego kruszywa, piasek | m3 |  | 6.6 |  | 0
|  | 16.5*0.5*0.8 |  | 6.6
14.3 | KNR 2-01W031205 | Zasypywanie wykopów liniowych o ścianach pionowych, głębokość wykopu do 3,0#m, grunt kategorii III-IV, szerokość wykopu 0.8-1.5#m | m3 |  | 29.7 |  | 0
|  | 29.700 |  | 29.7
14.4 | KNR 2-01W 022802 | Zagęszczanie wykopu, ubijakiem mechanicznym, grunt spoisty kategorii III | m3 |  | 29.7 |  | 0
|  | 29.700 |  | 29.7
14.5 | KNR 2-01W 031402 | Umocnienie pionowych ścian wykopów liniowych palami szalunkowymi (wypraskami) w gruntach suchych wraz z rozbiórką, wykopy o szerokości do 1,0#m, umocnienie pełne, głębokość wykopów do 3,0#m, grunt kategorii III-IV | m2 |  | 16.5 |  | 0
|  | 16.5 |  | 16.5
14.6 | KNR 2-18W 080204 | Nasady rurowe (opaski) montowane na istniejących rurociągach, rurociągi Fi#200#mm, Fi#50#mm | szt |  | 1 |  | 0
|  | 1 |  | 1
14.7 | KNR 2-18W 080801 | Przyłącze .wodociągowe z rur ciśnieniowych PE łączone metodą zgrzewania czołowego, rurociąg fi 50 mm | m |  | 16.5 |  | 0
|  | 16.5 |  | 16.5
14.8 | KNR 2-18W 080801 | Przyłącze wodociągowe z rur ciśnieniowych PE łączone metodą zgrzewania czołowego, rurociąg Fi#50#mm, materiały pozostałe określone na 1 przyłącze - tuleja kołnierzowa 53/50 mm | miejsce |  | 1 |  | 0
|  | 1 |  | 1
14.9 | AW 0 | Montaz rury ochronnej | m |  | 16.5 |  | 0
|  | 16.5 |  | 16.5
14.10 | KNR 2-18W 021201 | Zasuwa typu "E" kołnierzowa z obudową montowana na rurociągach PVC i PE, Fi#50#mm | kpl |  | 1 |  | 0
|  | 1 |  | 1
14.11 | KNR 2-15W 010606 | Rurociągi stalowe ocynkowane o połączeniach gwintowanych, na ścianach w budynkach niemieszkalnych, Dn#50#mm | m |  | 4.8 |  | 0
|  | 4.8 |  | 4.8
14.12 | KNR 2-15W 014005 | Wodomierze skrzydełkowe, domowe Dn#40#mm | kpl |  | 1 |  | 0
|  | 1 |  | 1
14.13 | KNR 2-15W 012205 | Dodatki za wykonanie obustronnych podejść do wodomierzy skrzydełkowych, w rurociągach stalowych, Dn#40#mm | kpl |  | 1 |  | 0
|  | 1 |  | 1
14.14 | KNR 2-15W 013006 | Zawory przelotowe i zwrotne, zawór przelotowy prosty żeliwny, ocynkowany M83 fi 50 mm | szt |  | 1 |  | 0
|  | 1 |  | 1
14.15 | AW 0 | Zawór zwrotny dn 50 | szt |  | 1 |  | 0
|  | 1 |  | 1
14.16 | AW 0 | Zawór pierwszeństwa dn 50 | szt |  | 1 |  | 0
|  | 1 |  | 1
14.17 | KNR 2-18W 070401 | Próba wodna szczelności sieci wodociągowych z rur PE, | próba |  | 1 |  | 0
|  | 1 |  | 1
14.18 | KNR 2-18W 070701 | Dezynfekcja rurociągów sieci wodociągowej | szt |  | 1 |  | 0
|  | 1 |  | 1
14.19 | KNR 2-18W070801 | Jednokrotne płukanie sieci wodociągowej | szt |  | 1 |  | 0
|  | 1 |  | 1
14.20 | AW 0 | Rozebranie i odtworzenie nawierzchni w miejscu wykonania przyłącza | kpl |  | 1 |  | 0
|  | 1 |  | 1
15 |  | Prace sanitarne - instalacja kanalizacji i wody użytkowej |  |  |  |  | 0
15.1 | KSNR 8 022203 | Demontaż rurociągu kanalizacyjnego, żeliwnego kanalizacyjnego, w wykopie, Fi#200#mm | m |  | 12.5 |  | 0
|  | 12.5 |  | 12.5
15.2 | KSNR 8 022201 | Demontaż rurociągu kanalizacyjnego, żeliwnego kanalizacyjnego, w wykopie, Fi#50-100#mm | m |  | 6.5 |  | 0
|  | 6.5 |  | 6.5
15.3 | KSNR 8 022205 | Demontaż rurociągu kanalizacyjnego, żeliwnego kanalizacyjnego, na ścianie, Fi#150#mm | m |  | 15.1 |  | 0
|  | 3.5*3*1.2+2.5 |  | 15.1
15.4 | KSNR 8 022204 | Demontaż rurociągu kanalizacyjnego, żeliwnego kanalizacyjnego, na ścianie, Fi#50-100#mm | m |  | 54.6 |  | 0
|  | 5.2*2.000+4.8*5.000+5.2*1.000+5*3.000 |  | 54.6
15.5 | KSNR 8 022401 | Demontaż uzbrojenia rurociągu kanalizacyjnego, wpust żeliwny podłogowy, Fi#50#mm | szt |  | 2 |  | 0
|  | 2 |  | 2
15.6 | KSNR 8 022410 | Demontaż uzbrojenia rurociągu kanalizacyjnego, rura wywiewna żeliwna | szt |  | 1 |  | 0
|  | 1 |  | 1
15.7 | KSNR 8 022501 | Demontaż urządzeń sanitarnych, zlew kuchenny | kpl |  | 2 |  | 0
|  | 1+1 |  | 2
15.8 | KSNR 8 022503 | Demontaż urządzeń sanitarnych, umywalka porcelanowa | kpl |  | 5 |  | 0
|  | 2 |  | 2
|  | 2 |  | 2
|  | 1 |  | 1
15.9 | KSNR 8 022504 | Demontaż urządzeń sanitarnych, wanna kąpielowa | kpl |  | 1 |  | 0
|  | 1 |  | 1
15.10 | KSNR 8 022505 | Demontaż urządzeń sanitarnych, ustęp z miską porcelanową lub żeliwną | kpl |  | 8 |  | 0
|  | 2+1+4 |  | 7
|  | 1 |  | 1
15.11 | KSNR 8 022506 | Demontaż urządzeń sanitarnych, pisuar porcelanowy | kpl |  | 3 |  | 0
|  | 3 |  | 3
15.12 | KSNR 8 010801 | Demontaż rurociągu na ścianie, stalowego ocynkowanego, Fi#15-20#mm | m |  | 121.7 |  | 0
|  | 12.5*7.000+8.6*1.000+25.6 |  | 121.7
15.13 | KSNR 8 010802 | Demontaż rurociągu na ścianie, stalowego ocynkowanego, Fi#25-32#mm | m |  | 24.5 |  | 0
|  | 3.5*3+2.5+11.5 |  | 24.5
15.14 | KSNR 8 012101 | Demontaż zaworu, przelotowy lub zwrotny, Fi#15-20#mm | szt |  | 26 |  | 0
|  | 2*2.000+2*5.000+8.000+4 |  | 26
15.15 | KSNR 8 012102 | Demontaż zaworu, przelotowy lub zwrotny, Fi#25-32#mm | szt |  | 4 |  | 0
|  | 4 |  | 4
15.16 | KSNR 8 012201 | Demontaż zaworu czerpalnego (wypływowego), Fi#15-20#mm | szt |  | 4 |  | 0
|  | 4 |  | 4
15.17 | KSNR 8 012204 | Demontaż baterii umywalkowej lub zmywakowej ściennej | szt |  | 7 |  | 0
|  | 2.000+5.000 |  | 7
15.18 | KSNR 8 012207 | Demontaż baterii wannowej ściennej z natryskiem wężowym | szt |  | 1 |  | 0
|  | 1.000 |  | 1
15.19 | KNR 2-15W 020304 | Rurociągi z PVC kanalizacyjne w gotowych wykopach, wewnątrz budynków, na wcisk, Fi#160#mm | m |  | 16.5 |  | 0
|  | 9.2+1.1+6.2 |  | 16.5
15.20 | KNR 2-15W 020303 | Rurociągi z PVC kanalizacyjne w gotowych wykopach, wewnątrz budynków, na wcisk, Fi#110#mm | m |  | 6.5 |  | 0
|  | 2.9+1.8*2 |  | 6.5
15.21 | KNR 2-15W 020301 | Rurociągi z PVC kanalizacyjne w gotowych wykopach, wewnątrz budynków, na wcisk, Fi#50#mm | m |  | 5.2 |  | 0
|  | 5.2 |  | 5.2
15.22 | KNR 2-15W 020803 | Rurociągi z PVC kanalizacyjne, na ścianach w budynkach niemieszkalnych, na wcisk, Fi#110#mm | m |  | 68.5 |  | 0
|  | 13.4*4+3.5+2.4*2.9+0.3*4+2.1+1.2 |  | 68.5
15.23 | KNR 2-15W 020801 | Rurociągi z PVC kanalizacyjne, na ścianach w budynkach niemieszkalnych, na wcisk, Fi#50#mm | m |  | 58.7 |  | 0
|  | 3.2*2+1.5*2.000+1.5*10+1.5*3+4.2+1.5+4.4+3.2+2+2.1+1.5+4.2+1.5+5.2 |  | 58.7
15.24 | KNR 2-15W021101 | Dodatki za wykonanie podejść odpływowych z PVC, na wcisk, Fi#50#mm | szt |  | 12 |  | 0
|  | 10+2 |  | 12
15.25 | KNR 2-15W 021103 | Dodatki za wykonanie podejść odpływowych z PVC, na wcisk, Fi#110#mm | szt |  | 10 |  | 0
|  | 10.000 |  | 10
15.26 | KNR 2-15W 021801 | Wpust ściekowy z tworzywa sztucznego, Fi#50#mm | szt |  | 2 |  | 0
|  | 2 |  | 2
15.27 | KNR 2-15W 021305 | Rura wywiewna z PVC o połączeniu wciskowym, Fi#110#mm | szt |  | 4 |  | 0
|  | 4 |  | 4
15.28 | KNR 2-15W022201 | Zawór napowietrzający | szt |  | 4 |  | 0
|  | 4 |  | 4
15.29 | KNR 2-15W 022905 | Zlewozmywak żeliwny, z blachy lub tworzywa sztucznego | szt |  | 2 |  | 0
|  | 1 szt. - do montażu na szafce (pom. socjalne) |  | 1
|  | 1 szt. - zlew gospodarczy w piwnicy |  | 1
15.30 | KNR 2-15W 021802 | Syfon zlewozmywakowy pojedynczy z tworzywa sztucznego 50 mm | szt |  | 2 |  | 0
|  | 2 |  | 2
15.31 | KNR 2-15W 023002 | Umywalka pojedyncza porcelanowa z syfonem gruszkowym na stelażu systemowym, mocowana w ścianie | kpl |  | 8 |  | 0
|  | 4+4 |  | 8
15.32 | KNR-W 2-15 0230-02 analogia | Umywalki pojedyncze porcelanowe do toalet dla niepełnosprawnych | kpl. |  | 2 |  | 0
|  | 2 |  | 2
15.33 | KNR 2-15W 023005 | Półostument porcelanowy do umywalek | kpl |  | 10 |  | 0
|  | 8+2 |  | 10
15.34 | KNR 2-15W 023402 | Pisuar pojedynczy z zaworem spłukującym na stelażu systemowym mocowanym w ścianie | kpl |  | 3 |  | 0
|  | 3 |  | 3
15.35 | KNR GEBERIT 215 10401 | Urządzenia sanitarne na elemencie montażowym, ustęp | kpl |  | 8 |  | 0
|  | 4+4 |  | 8
15.36 | KNR 2-15/GEBERIT 0104-01 | Urządzenia sanitarne na elemencie montażowym - ustęp; miska dostosowana do potrzeb osób niepełnosprawnych | kpl. |  | 2 |  | 0
|  | 2 |  | 2
15.37 | KNR GEBERIT 215 010502 | Przyciski do spłuczek, podtynkowych publiczny | szt |  | 10 |  | 0
|  | 8+2 |  | 10
15.38 | KNR GEBERIT 215 010101 | Elementy montażowe, na ścianie, do miski ustępowej | kpl |  | 10 |  | 0
|  | 8+2 |  | 10
15.39 | KNR 2-15W 010606 | Rurociągi stalowe ocynkowane o połączeniach gwintowanych, na ścianach w budynkach niemieszkalnych, Dn#50#mm | m |  | 20 |  | 0
|  | 10.8+6.8+2.4 |  | 20
15.40 | KNR 2-15W 010603 | Rurociągi stalowe ocynkowane o połączeniach gwintowanych, na ścianach w budynkach niemieszkalnych, Dn#25#mm | m |  | 17.08 |  | 0
|  | 4.5*3+3.58 |  | 17.08
15.41 | KNR 2-15W 013803 | Zawory hydrantowe, montowane we wnęce, Dn#25#mm | szt |  | 3 |  | 0
|  | 3 |  | 3
15.42 | KNR 2-15W 014201 | Szafka hydrantowa naścienna (kpl z wyposażeniem, z wężem półsztywnym dług. 30 m) | szt |  | 3 |  | 0
|  | 3.000 |  | 3
15.43 | KNR GEBERIT 215 060102 | Rurociągi z rur warstwowych PE-RT/Al./PE-RT , Fi 16 mm | m |  | 80.24 |  | 0
|  | (2.37+1.5+0.5)*2+2.1+3.5+1.5*4+4.9*2 |  | 30.14
|  | (6.5+3.2+3.5*2)*3 |  | 50.1
15.44 | KNR GEBERIT 215 06010302 | Rurociągi z rur warstwowych PE-RT/Al./PE-RT, Fi 20 mm | m |  | 34.7 |  | 0
|  | 3.6*2+4.8*2+1.2 |  | 18
|  | 6.5+3.2+3.5*2 |  | 16.7
15.45 | KNR GEBERIT 215 060104 | Rurociągi z rur warstwowych PE-RT/Al./PE-RT, Fi 25 mm | m |  | 19 |  | 0
|  | 3.5+3.5*3+2.5*2 |  | 19
15.46 | KNR GEBERIT 215 060104 | Rurociągi z rur warstwowych PE-RT/Al./PE-RT, Fi 32 mm | m |  | 16.7 |  | 0
|  | 6.5+3.2+3.5*2 |  | 16.7
15.47 | KNR GEBERIT 215 060204 | Łączniki rur warstwowych | szt |  | 112.32 |  | 0
|  | 2*2.000+2*10+3+10.000+0.5*80.240+0.5*34.700+0.5*19.000+0.5*16.700 |  | 112.32
15.48 | KNR 2-15W 013702 | Bateria umywalkowa lub zmywakowa, stojąca, Dn#15#mm, w tym 2 szt. baterii umywalkowych dla niepełnosprawnych | szt |  | 12 |  | 0
|  | 1+8+2 |  | 12
15.49 | KNR 2-15W013001 | Zawory przelotowe i zwrotne, instalacji wodociągowych z rur stalowych, Dn#15#mm | szt |  | 34 |  | 0
|  | 10.000+2*12.000 |  | 34
15.50 | KNR 0-35 012912 | Otuliny termoizolacyjne z pianki polietylenowej powlekane folią, grubości 9 mm, rurociąg Fi#16#mm | m |  | 80.24 |  | 0
|  | 80.240 |  | 80.24
15.51 | KNR 0-35 012914 | Otuliny termoizolacyjne z pianki polietylenowej powlekane folią, grubości 9 mm, rurociąg Fi#20#mm | m |  | 34.7 |  | 0
|  | 34.700 |  | 34.7
15.52 | KNR 0-35 012916 | Otuliny termoizolacyjne z pianki polietylenowej powlekane folią, grubości 9 mm, rurociąg Fi#25-32#mm | m |  | 52.78 |  | 0
|  | 19.000+16.700++17.080 |  | 52.78
15.53 | KNR 0-35 012832 | Otuliny termoizolacyjne z pianki polietylenowej z nacięciem wzdłużnym, grubości 20 mm, rurociąg Fi#54#mm | m |  | 20 |  | 0
|  | 20.000 |  | 20
15.54 | AW 0 | Wykonanie pomiarów skuteczności instalacji hydrantowej (3 hydranty) | kpl |  | 1 |  | 0
|  | 1 |  | 1
15.55 | KNR 2-15W 012604 | Próba szczelności instalacji wodociągowych z rur żeliwnych, stalowych i miedzianych, w budynkach niemieszkalnych | próba |  | 37 |  | 0
|  | 2*2.000+2*10+3+10.000 |  | 37
15.56 | KNR 2-15W 012802 | Płukanie instalacji wodociągowej, w budynkach niemieszkalnych | m |  | 150.64 |  | 0
|  | 80.240+34.700+19.000+16.700 |  | 150.64
15.57 | AW 0 | Wykonanie badania wody użytkowej | kpl |  | 1 |  | 0
|  | 1 |  | 1
16 |  | Prace sanitarne - instalacja wentylacji Wycenę przygotować w oparciu o zestawienie elementów instalacji wentylacji, stanowiącej element dokumentacji projektowej |  |  |  |  | 0
16.1 | KNR 2-17W 011301 | Przewody wentylacyjne z blachy stalowej, kołowe, typ B/I - udział kształtek do 35%, Fi do 100#mm, ocynkowane | m2 |  | 9.81 |  | 0
|  | (0.1/2)*2*3.14*(1.52*2+1.9*2+3.2) |  | 3.153
|  | (0.1/2)*2*3.14*(1.5*12+0.8*4) |  | 6.657
16.2 | KNR 2-17W 011302 | Przewody wentylacyjne z blachy stalowej, kołowe, typ B/I - udział kształtek do 35%, Fi do 200#mm, ocynkowane | m2 |  | 69.841 |  | 0
|  | (0.2/2)*3.14*2*(9.6+19.7+2.6+2.4+5.6+3.2+2.9*2+9.2*2) |  | 42.264
|  | (0.16/2)*3.14*2*(13.35*2+2*3.15+1.5*6) |  | 21.101
|  | (0.125/2)*3.14*2*(2.5*2+1.8+1.9+2.1+1.2+4.5) |  | 6.476
16.3 | KNR 2-17W 011303 | Przewody wentylacyjne z blachy stalowej, kołowe, typ B/I - udział kształtek do 35%, Fi do 315#mm, ocynkowane | m2 |  | 89.907 |  | 0
|  | (0.315/2)*2*3.14*(2.8+2+3.2+18.3+10.27*2+3.2) |  | 49.495
|  | (0.25/2)*2*3.14*(8.17+9.31+3.3+7.3+5+3.3+2.5+4.2*3) |  | 40.412
16.4 | KNR 2-17W 014001 | Anemostaty kołowe, typ#D, o średnicach do 160#mm | szt |  | 48 |  | 0
|  | 20 |  | 20
|  | 28 |  | 28
16.5 | KNR 2-17W 014002 | Anemostaty kołowe, typ#D, o średnicach do 280#mm | szt |  | 8 |  | 0
|  | 8 |  | 8
16.6 | KNR 2-17W 010105 | Przewody wentylacyjne z blachy stalowej, prostokątne, typ A/I - udział kształtek do 35%, obwód przewodu do 1800#mm, ocynkowane | m2 |  | 55.5 |  | 0
|  | 22.3+33.2 |  | 55.5
16.7 | KNR 2-17W 013103 | Przepustnice jednopłaszczyznowe stalowe,kołowe, typ#B, do przewodów o średnicach do 315#mm | szt |  | 4 |  | 0
|  | 4 |  | 4
16.8 | KNR 2-17W 014303 | Czerpnie lub wyrzutnie dachowe prostokątne, typ#A#i#B, o obwodach do 2520#mm, czerpnie typ A | szt |  | 5 |  | 0
|  | 5 |  | 5
16.9 | KNR 2-17W 015502 | Tłumiki akustyczne rurowe proste i opływowe, o średnicy do 200#mm | szt |  | 2 |  | 0
|  | 1+1 |  | 2
16.10 | KNR 2-17W 015503 | Tłumiki akustyczne rurowe proste i opływowe, o średnicy do 315#mm | szt |  | 2 |  | 0
|  | 2 |  | 2
16.11 | KNR 2-17W 020509 | Centrala wentylacyna C3 kpl | kpl |  | 1 |  | 0
|  | 1 |  | 1
16.12 | KNR 2-17W 020507 | Centrala wentylacyjna C2 kpl | kpl |  | 1 |  | 0
|  | 1 |  | 1
16.13 | KNR 2-17W 020507 | Centrala wentylacyjna C1 kpl | kpl |  | 1 |  | 0
|  | 1 |  | 1
16.14 | KNR 2-15W 043203 | Montaż nagrzewnicy | szt |  | 1 |  | 0
|  | 1 |  | 1
16.15 | KNR 2-17W 020501 | Wnetylatory kanałowe | szt |  | 6 |  | 0
|  | 2+2+1+1 |  | 6
16.16 | AW 0 | Zakup i montaż Repekuratorów podstropowych | kpl |  | 2 |  | 0
|  | 2 |  | 2
16.17 | KNR 2-17W 014701 | Czerpnie lub wyrzutnie ścienne kołowe, o średnicy do 315#mm, czerpnie typ B | szt |  | 5 |  | 0
|  | 4+1 |  | 5
16.18 | AT 17 010306 | Wiercenie otworów o głębokości do 40#cm techniką diamentową w cegle | cm |  | 922 |  | 0
|  | 5*38+6*38+4*25 |  | 518
|  | 5*38+4*25+38*3 |  | 404
0
17 |  | Instalacja sygnalizacji włamania |  |  |  |  | 0
17.1 | KNR 5-08W 021001 | Przewody kabelkowe układane p.t. w gotowych bruzdach, podłoże różne od betonu, UTP 4x2x05 | m |  | 60.3 |  | 0
|  | (1.2+1.3+3.8+0.6+2.4+6.4) |  | 15.7
|  | 1.2+1.3+3.8+1.5+3.2+1.5*2+15 |  | 29
|  | 1.2+1.3+3.8*2+1.2+1.5+2.8 |  | 15.6
17.2 | KNR 5-08W 021001 | Przewody kabelkowe układane p.t. w gotowych bruzdach, podłoże różne od betonu, YTDY 6x05 | m |  | 543.3 |  | 0
|  | 6*(3.8+1.2+0.4+2)+2.5+9.8*5+6.5+10.2*4+8.5*2+6.8+1.5+0.5*6 |  | 171.5
|  | 17*6.5+9*18.7+8*6.5+12.8 |  | 343.6
|  | 2*(3.8*2+6.5) |  | 28.2
17.3 | KNR 5-08 040108 | Przygotowanie podłoża do zabudowania aparatów, kucie mechaniczne pod kołki rozporowe plastikowe w cegle - do 4 otworów | szt |  | 1 |  | 0
|  | 1 |  | 1
17.4 | KNR 5-06 160102 | Zainstalowanie centralki sygnalizacji alarmowej (w jednej obudowie: płyta główna, 2 ekspandery wejść, 1 ethernetowy moduł komunikacyjny, 1 zasilacz, 1 akumulator 22Ah) | kpl |  | 1 |  | 0
|  | 1 |  | 1
17.5 | KNR 5-06 160202 | Zainstalowanie manipulatorów szyfrowych LCD z czujnikiem zbliżeniowym | szt |  | 3 |  | 0
|  | 3 |  | 3
17.6 | KNR 5-08 040107 | Przygotowanie podłoża do zabudowania aparatów, kucie mechaniczne pod kołki rozporowe plastikowe w cegle - do 2 otworów | szt |  | 25 |  | 0
|  | 25.000 |  | 25
17.7 | KNR 5-06 161202 | Zainstalowanie czujek ruchu PIR | szt |  | 25 |  | 0
|  | 6+2+17 |  | 25
17.8 | KNR 5-06 161209 | Zainstalowanie Sygnalizatora zewnętrznego optyczno-akustycznego | szt |  | 1 |  | 0
|  | 1 |  | 1
17.9 | AT 14 010501 | Montaż złącza RJ45 na skrętce 4-parowej UTP | szt |  | 4 |  | 0
|  | 4 |  | 4
17.10 | KNR 5-06 161401 | Sprawdzenie i uruchomienie linii dozorowych o liczbie punktów 10 | szt |  | 2 |  | 0
|  | 2 |  | 2
17.11 | KNR 5-06 161402 | Sprawdzenie i uruchomienie linii dozorowych, o liczbie punktów 20 | szt |  | 1 |  | 0
|  | 1 |  | 1
17.12 | KNR 5-06 160401 | Programowanie linii dozorowych | szt |  | 28 |  | 0
|  | 25+3 |  | 28
18 |  | Sprzęt aktywny - wyposażenie szafy RACK |  |  |  |  | 0
18.1 | AT 14 011007 | Montaż wyposażenia szafy, urządzenie aktywne | kpl |  | 3 |  | 0
|  | 3 |  | 3
18.2 | AW 0 | ZAKUP Switch 48xRJ45 2xSFP | szt |  | 2 |  | 0
|  | 2 |  | 2
18.3 | AW 0 | Zakup Switch światłowodowy 8xSFP 2XRJ45 | szt |  | 1 |  | 0
|  | 1 |  | 1
18.4 | AT 14 011008 | Montaż wyposażenia szafy, kabel krosowy w urządzeniu aktywnym | kpl |  | 96 |  | 0
|  | 2*48 |  | 96
18.5 | AT 14 010601 | Montaż modułów SFP | szt |  | 12 |  | 0
|  | 12 |  | 12
18.6 | AT 14 11008 | Montaż wyposażenia szafy, kabel krosowy światłowodowy w urządzeniu aktywnym | kpl |  | 8 |  | 0
|  | 8 |  | 8
18.7 | DC 8 010707 | Montaż wyposażenia szaf dystrybucyjnych, montaż zasilacza awaryjnego | szt |  | 1 |  | 0
|  | 1 |  | 1
18.8 | AT 14 011101 | Wykonanie pomiarów torów transmisyjnych zgodnie z wymaganiami | pomiar |  | 96 |  | 0
|  | 48*2 |  | 96
18.9 | AT 14 011007 | Montaż wyposażenia szafy, centrala telefoniczna rack z możliwością zabudowy w szafie 19" 2U Wyposażenia miejskie do 12 linii analogowych ( zainstalowana obsługa min 2 linii zewnętrznych ) do 30 portów VoIP (możliwości obsługi) do 6 obsługiwanych kart SIM (zainstalowana karta z 1 modułem GSM) Wyposażenia wewnętrzne do 24 linii analogowych (zainstalowana obsługa min 12 linii wewnętrznych) do 24 cyfrowych portów systemowych (możliwość obsługi) do 128 portów VIP (możliwość obsługi) rejestracja połączeń wychodzących konfiguracja zdalna przez sieć LAN | kpl |  | 1 |  | 0
|  | 1 |  | 1
18.10 | AW 0 | Montaz karty lini zewnetrznych | kpl |  | 1 |  | 0
|  | 1 |  | 1
18.11 | AW 0 | Konfiguracja i uruchomienie centrali telefonicznej | kpl |  | 1 |  | 0
|  | 1 |  | 1
18.12 | AT 14 14011008 | Montaż wyposażenia szafy, kabel krosowy w urządzeniu aktywnym | kpl |  | 12 |  | 0
|  | 12 |  | 12
18.13 | AW 0 | Montaż aparatów telefonicznych przenośnych | kpl |  | 7 |  | 0
|  | 7 |  | 7
18.14 | AW 0 | Montaż aparatów telefonicznych biurkowych (programowane 12 przycisków) | kpl |  | 2 |  | 0
|  | 2 |  | 2
19 |  | Koszty uzupełniające |  |  |  |  | 0
19.1 | analiza ind. | Kompensacja utraconych siedlisk ptasich, zgodnie z decyzją RDOŚ w Bydgoszczy nr WOP.6401.1.133.2017.RS z dn. 11.08.2017 oraz ekspertyzą ornitologiczną Nadzór ornitologiczny zapewnia Zamawiający | kpl |  | 1 |  | 0
19.2 | analiza ind. | Zajęcie pasa drogowego - chodnik- drogi wojewódzkiej (+ koszt opracowania i uzgodnienia tymczasowej organizacji ruchu) | kpl |  | 1 |  | 0
19.3 | analiza ind. | Koszt serwisowania urządzeń wentylacji i instalacji SAP | kpl |  | 1 |  | 0
|  |  | Razem netto |  |  |  | 0
|  |  | Podatek VAT (23%) |  |  |  | 0
|  |  | Razem brutto |  |  |  | 0
Zamawiający nie odpowiada za prawidłowość formuł w pliku; Wykonawca jest zobowiązany do ich sprawdzenia.