## Podsumowanie koszt
Nr sprawy: …...............................
ZBIORCZE ZESTAWIENIE KOSZTÓW
Roboty termomodernizacyjne
Lp. | Rodzaj robót | kwota netto | VAT | kwota brutto
1 | Roboty budowlane | 0 | 0 | 0
2 | Roboty santarne | 0 | 0 | 0
3 | Roboty elektryczne | 0 | 0 | 0
| RAZEM | 0 | 0 | 0
Roboty remontowe
Lp. | Rodzaj robót | kwota netto | VAT | kwota brutto
1 | Roboty budowlane | 0 | 0 | 0
2 | Zagospodarowanie terenu | 0 | 0 | 0
3 | Roboty santarne | 0 | 0 | 0
4 | Roboty elektryczne | 0 | 0 | 0
| RAZEM | 0 | 0 | 0
| Razem całe zadanie: | 0 | 0 | 0
Stawki kalkulacyjne przyjęte do wyceny:
|  | Cena jednostkowa robocizny R = | ………………….. | zł/r-g
|  | Koszty pośrednie Kp (naliczone do R i S – pracy sprzętu) = | …………………… | %
|  | Koszty zakupu Kz (naliczone do M – materiałów) = | …………………… | %
|  | Zysk Z (naliczony do R, S i Kp) = | ………………….. | %
Do ZZK dołączam:
1) Zestawienie robocizny kosztorysowej
2) Zestawienie materiałów
3) Zestawienie pracy sprzętu
………………………………….
podpis uprawnionego przedstawiciela Wykonawcy
Uwagi:
Zbiorcze Zestawienie Kosztów (ZZK) sporządzić dla wszystkich branż i wszystkich robót objętych dokumentacją projektową, wyceniając wszystkie pozycje zawarte w arkuszach: pn.: "Termomodernizacja" i "Remont budynku". Podstawą płatności będzie cena jednostkowa (z narzutami) skalkulowana przez Wykonawcę za jednostkę obmiarową robót ustaloną dla danej pozycji Zbiorczego Zestawienia Kosztów. Dla pozycji kosztorysowych wycenionych ryczałtowo podstawą płatności będzie wartość (kwota) podana przez Wykonawcę w danej pozycji ZZK. Cena jednostkowa lub kwota ryczałtowa pozycji kosztorysowej winna uwzględniać wszystkie czynności, wymagania i badania składające się na jej wykonanie, określone dla tej roboty w Specyfikacjach Technicznych Wykonania i Odbioru Robót i w Dokumentacji Projektowej.
Ceny jednostkowe lub kwoty ryczałtowe Robót muszą obejmować:
- robociznę bezpośrednią wraz z kosztami towarzyszącymi,
- wartość użytych materiałów wraz z kosztami zakupu, magazynowania, ewentualnych ubytków i transportu na teren budowy,
- wartość pracy sprzętu wraz z kosztami towarzyszącymi,
- koszty pośrednie, zysk kalkulacyjny i ryzyko,
- podatki obliczone zgodnie z obowiązującymi przepisami.
Do cen jednostkowych nie należy wliczać podatku VAT.
Zamawiający nie odpowiada za prawidłowość formuł w pliku - Wykonawca jest zobowiązany do ich sprawdzenia.

## Termomodernizacja
Lp. | Podstawa | Opis | jedn. obm. | Obmiar | Cena jednostkowa | Wartość
ROBOTY BUDOWLANE | [5 empty] | 0
1 | DEMONTAŻ LUKSFERÓW |  |  |  |  | 0
1.1 | KNR 2-02 0121-04 analogia | Demontaż luksferów, wsp do R-0,3, M=0 | m2 | 23.592 |  | 0
1.2 | kalk. własna | Załadunek i wywóz gruzu wraz z utylizacją | m3 | 1.8872 |  | 0
1.3 | KNR 4-01 0304-01 analogia | Uzupełnienie ścian lub zamurowanie otworów w ścianach na zaprawie cementowo-wapiennej cegłami | m3 | 9.823 |  | 0
2 | STOLARKA OKIENNA o wsp. przenikania ciepła ≤ 0,9 W/m2K |  |  |  |  | 0
2.1 | KNR 0-19 0928-10 | Demontaż i montaż okien rozwieranych i uchylno-rozwieranych dwudzielnych z PCV o pow. do 2.5 m2 - okno O1 | m2 | 37.6272 |  | 0
2.2 | KNR 0-19 0928-10 | Demontaż i montaż okien rozwieranych i uchylno-rozwieranych dwudzielnych z PCV o pow. do 2.5 m2 - okno O2 | m2 | 18.304 |  | 0
2.3 | KNR 0-19 0931-04 | Wymiana stolarki drewnianej na okna aluminiowe o pow. do 3.0 m2 - okno O2.1 EI 60 | m2 | 3.6608 |  | 0
2.4 | KNR 0-19 0928-10 | Demontaż i montaż okien rozwieranych i uchylno-rozwieranych dwudzielnych z PCV o pow. do 2.5 m2 - okno O3 | m2 | 8.54 |  | 0
2.5 | KNR 0-19 0928-07 | Demontaż i montaż okien rozwieranych i uchylno-rozwieranych jednodzielnych z PCV o pow. ponad 1.5 m2 - okno O4 | m2 | 1.9436 |  | 0
2.6 | KNR 0-19 0931-04 | Wymiana stolarki drewnianej na okna aluminiowe o pow. do 3.0 m2 - okno O4.1 EI 60 | m2 | 1.9436 |  | 0
2.7 | KNR 0-19 0928-07 | Demontaż i montaż okien rozwieranych i uchylno-rozwieranych jednodzielnych z PCV o pow. ponad 1.5 m2 - okno O5 | m2 | 1.8532 |  | 0
2.8 | KNR 0-19 0931-04 | Wymiana stolarki drewnianej na okna aluminiowe o pow. do 3.0 m2 - okno O5.1 EI 60 | m2 | 1.8532 |  | 0
2.9 | KNR 0-19 0928-06 | Demontaż i montaż okien rozwieranych i uchylno-rozwieranych jednodzielnych z PCV o pow. do 1.5 m2 - okno O6 antywłamaniowe | m2 | 3.816 |  | 0
2.10 | KNR 0-19 0928-06 | Demontaż i montaż okien rozwieranych i uchylno-rozwieranych jednodzielnych z PCV o pow. do 1.5 m2 - okno O7 antywłamaniowe | m2 | 1.3674 |  | 0
2.11 | KNR 0-19 0931-01 | Wymiana stolarki drewnianej na okna aluminiowe o pow. do 1.0 m2 okno O8.1 EI 60 antywłamaniowe | m2 | 0.5618 |  | 0
2.12 | KNR 0-19 0931 | Wymiana istniejącego okna na okno aluminiowe o pow. 4,82 m2 - okno O9 | m2 | 4.8175 |  | 0
2.13 | kalk. własna | Wywóz i utylizacja zdemontowanych elementów | m3 | 6.9031 |  | 0
3 | STOLARKA DRZWIOWA o wsp. przenikania ciepła max 1,3 W/m2K |  |  |  |  | 0
3.1 | KNR 4-01 0354-08 | Demontaż drzwi stalowych | m2 | 14.66 |  | 0
3.2 | KNR 0-19 1024-08 | Montaż drzwi aluminiowych dwuskrzydłowych - drzwi D7 | m2 | 4.8175 |  | 0
3.3 | KNR 0-19 1024-08 | Montaż drzwi aluminiowych dwuskrzydłowych - drzwi D8 | m2 | 4.92 |  | 0
3.4 | KNR 0-19 1024-08 | Montaż drzwi aluminiowych dwuskrzydłowych - drzwi D9 | m2 | 4.92 |  | 0
3.5 | kalk. własna | Wywóz i utylizacja zdemontowanych elementów | m3 | 1.466 |  | 0
4 | DOCIEPLENIE ŚCIAN NADZIEMIA - WEŁNA o wsp. λ=0,040 W/m*K |  |  |  |  | 0
4.1 | kalk. własna | Usunięcie z elewacji parapetów, obróbek, haków, wsporników, kabli, tablic i innych zbędnych elementów | kpl | 1 |  | 0
4.2 | KNR 4-01 0726-03 | Uzupełnienie tynków zewnętrznych zwykłych kat. III o podłożach z cegły | m2 | 12.0025 |  | 0
4.3 | KNR 0-17 2608-01 analogia | Przygotowanie podłoża pod ocieplenie metodą lekką-mokrą - oczyszczenie mechaniczne i zmycie | m2 | 240.0506 |  | 0
4.4 | KNR 0-17 2608-03 analogia | Przygotowanie podłoża pod ocieplenie metodą lekką-mokrą - gruntowanie preparatem wzmacniającym jednokrotnie | m2 | 240.05 |  | 0
4.5 | KNR AT-31 0703-01 | Montaż listwy początkowej | m | 20.93 |  | 0
4.6 | KNR AT-31 0103-05 | Przyklejanie płyt z wełny mineralnej o gr. 18 cm na ścianach | m2 | 240.05 |  | 0
4.7 | KNR AT-31 0104-01 | Przyklejanie płyt z wełny mineralnej o gr. 2 cm na ościeżach | m2 | 10.3075 |  | 0
4.8 | KNR AT-31 0704-02 | Przymocowanie do ściany płyt z wełny mineralnej za pomocą łączników PCV z trzpieniem stalowym | m2 | 240.05 |  | 0
4.9 | KNR AT-31 0103-06 | Wykonanie warstwy zbrojonej na ścianach | m2 | 242.2988 |  | 0
4.10 | KNR AT-31 0101-06 | Dodatkowa warstwa siatki w strefie cokołowej | m2 | 39.2982 |  | 0
4.11 | KNR AT-31 0104-04 | Wykonanie warstwy zbrojonej na ościeżach | m2 | 10.31 |  | 0
4.12 | KNR AT-31 0702-01 | Ochrona narożników wypukłych przy użyciu profilu narożnikowego | m | 48.79 |  | 0
4.13 | KNR AT-31 0503-01 | Tynk elewacyjny cienkowarstwowy silikonowo - silikatowy wykonywany ręcznie; warstwa pośrednia na ścianach | m2 | 242.2988 |  | 0
4.14 | KNR AT-31 0503-02 | Tynk elewacyjny cienkowarstwowy silikonowo - silikatowy wykonywany ręcznie; warstwa pośrednia na ościeżach | m2 | 10.31 |  | 0
4.15 | KNR AT-31 0503-03 | Tynk elewacyjny cienkowarstwowy silikonowo - silikatowy wykonywany ręcznie na ścianach | m2 | 242.3 |  | 0
4.16 | KNR AT-31 0503-04 | Tynk elewacyjny cienkowarstwowy silikonowo - silikatowy wykonywany ręcznie ręcznie na ościeżach | m2 | 10.31 |  | 0
4.17 | KNR AT-31 0601-02 | Dwukrotne malowanie elewacji farbą silikonową wraz z gruntowaniem podłoża | m2 | 252.61 |  | 0
4.18 | NNRNKB 202 0541-02 analogia | Obróbki blacharskie z blachy powlekanej o szer.w rozwinięciu ponad 25 cm - parapety | m2 | 2.304 |  | 0
4.19 | KNR 2-02 1604-02 | Rusztowania zewnętrzne rurowe o wysokości do 15 m | m2 | 267.1943 |  | 0
4.20 | KNNR 1502-01 | Osłony z siatki na rusztowaniach zewnętrznych | m2 | 267.1943 |  | 0
5 | DOCIEPLENIE ŚCIAN NADZIEMIA - STYROPIAN o wsp. λ=0,040 W/m*K |  |  |  |  | 0
5.1 | kalk. własna | Usunięcie z elewacji parapetów, obróbek, haków, wsporników, kabli, tablic i innych zbędnych elementów | kpl | 1 |  | 0
5.2 | KNR 4-01 0726-03 | Uzupełnienie tynków zewnętrznych zwykłych kat. III o podłożach z cegły | m2 | 20.4278 |  | 0
5.3 | KNR 0-17 2608-01 analogia | Przygotowanie podłoża pod ocieplenie metodą lekką-mokrą - oczyszczenie mechaniczne i zmycie | m2 | 461.6164 |  | 0
5.4 | KNR 0-17 2608-03 analogia | Przygotowanie podłoża pod ocieplenie metodą lekką-mokrą - gruntowanie preparatem wzmacniającym jednokrotnie | m2 | 461.62 |  | 0
5.5 | KNR AT-31 0703-01 | Montaż listwy początkowej | m | 50.23 |  | 0
5.6 | KNR AT-31 0101-05 | Przyklejanie płyt styropianowych gr. 18 cm na ścianach | m2 | 461.62 |  | 0
5.7 | KNR AT-31 0102-01 | Przyklejanie płyt styropianowych o gr. 2 cm na ościeżach | m2 | 73.9935 |  | 0
5.8 | KNR AT-31 0704-02 | Przymocowanie do ściany płyt styropianowych za pomocą łączników PCV z trzpieniem stalowym | m2 | 461.62 |  | 0
5.9 | KNR AT-31 0101-06 | Wykonanie warstwy zbrojonej na ścianach | m2 | 472.9309 |  | 0
5.10 | KNR AT-31 0101-06 | Dodatkowa warstwa siatki w strefie cokołowej | m2 | 75.5661 |  | 0
5.11 | KNR AT-31 0104-04 | Wykonanie warstwy zbrojonej na ościeżach | m2 | 73.99 |  | 0
5.12 | KNR AT-31 0702-01 | Ochrona narożników wypukłych przy użyciu profilu narożnikowego | m | 280.58 |  | 0
5.13 | KNR AT-31 0503-01 | Tynk elewacyjny cienkowarstwowy silikonowo - silikatowy wykonywany ręcznie; warstwa pośrednia na ścianach | m2 | 472.93 |  | 0
5.14 | KNR AT-31 0503-02 | Tynk elewacyjny cienkowarstwowy silikonowo - silikatowy wykonywany ręcznie; warstwa pośrednia na ościeżach | m2 | 73.99 |  | 0
5.15 | KNR AT-31 0503-03 | Tynk elewacyjny cienkowarstwowy silikonowo - silikatowy wykonywany ręcznie na ścianach | m2 | 472.93 |  | 0
5.16 | KNR AT-31 0503-04 | Tynk elewacyjny cienkowarstwowy silikonowo - silikatowy wykonywany ręcznie na ościeżach | m2 | 73.99 |  | 0
5.17 | KNR AT-31 0601-02 | Dwukrotne malowanie elewacji farbą silikonową wraz z gruntowaniem podłoża | m2 | 546.91 |  | 0
5.18 | NNRNKB 202 0541-02 analogia | Obróbki blacharskie z blachy powlekanej o szer.w rozwinięciu ponad 25 cm - parapety | m2 | 19.616 |  | 0
5.19 | KNR 2-02 1604-02 | Rusztowania zewnętrzne rurowe o wysokości do 15 m | m2 | 601.0119 |  | 0
5.20 | KNNR 1502-01 | Osłony z siatki na rusztowaniach zewnętrznych | m2 | 601.01 |  | 0
5.21 | KNR AT-31 0101-06 | Wykonanie warstwy zbrojonej na ścianach - słupy | m2 | 56.25 |  | 0
5.22 | KNR AT-31 0702-01 | Ochrona narożników wypukłych przy użyciu profilu narożnikowego | m | 94.5 |  | 0
5.23 | KNR AT-31 0503-03 | Tynk elewacyjny cienkowarstwowy silikonowo - silikatowy ręcznie na ścianach | m2 | 56.25 |  | 0
5.24 | KNR AT-31 0601-02 | Dwukrotne malowanie elewacji farbą silikonową wraz z gruntowaniem podłoża | m2 | 56.25 |  | 0
6 | DOCIEPLENIE STROPU ŁĄCZNIKA - NAD PRZEJAZDEM - STYROPIAN o wsp. λ=0,040 W/m*K |  |  |  |  | 0
6.1 | KNR 0-17 2608-01 analogia | Przygotowanie podłoża pod ocieplenie metodą lekką-mokrą - oczyszczenie mechaniczne i zmycie | m2 | 53.86 |  | 0
6.2 | KNR 0-17 2608-03 analogia | Przygotowanie podłoża pod ocieplenie metodą lekką-mokrą - gruntowanie preparatem wzmacniającym jednokrotnie | m2 | 53.86 |  | 0
6.3 | KNR AT-31 0101-05 | Przyklejanie płyt styropianowych gr. 22 cm na stropie | m2 | 53.86 |  | 0
6.4 | KNR AT-31 0704-02 | Przymocowanie płyt styropianowych za pomocą łączników PCV z trzpieniem stalowym | m2 | 53.86 |  | 0
6.5 | KNR AT-31 0101-06 | Wykonanie warstwy zbrojonej na stropie | m2 | 59.3 |  | 0
6.6 | KNR AT-31 0503-01 | Tynk elewacyjny cienkowarstwowy silikonowo - silikatowy wykonany ręcznie; warstwa pośrednia na stropie | m2 | 59.3 |  | 0
6.7 | KNR AT-31 0503-03 | Tynk elewacyjny cienkowarstwowy silikonowo - silikatowy wykonywany ręcznie na stropie | m2 | 59.3 |  | 0
6.8 | KNR AT-31 0601-02 | Dwukrotne malowanie elewacji farbą silikonową wraz z gruntowaniem podłoża | m2 | 59.3 |  | 0
7 | DOCIEPLENIE STROPODACHU - GRANULAT Z WEŁNY MINERALNEJ o wsp. λ=0,039 W/m*K |  |  |  |  | 0
7.1 | KNR 4-01 0519-06 KNR 4-01 0519-07 | Rozbiórka fragmentów (do 10m2) dwóch warstw pokrycia z papy na dachach betonowych | m2 | 1.92 |  | 0
7.2 | KNR 4-01 0212-03 | Rozbiórka elementów konstrukcji betonowych | m3 | 0.096 |  | 0
7.3 | KNR 9-12 0303-04 KNR 9-12 0303-06 | Izolacje cieplne stropodachów i poddaszy, wykonywane granulatem z wełny mineralnej o grubości 18cm metodą wdmuchiwania do przestrzeni poziomych | m2 | 284.3 |  | 0
7.4 | KNR 4-01 0203-05 | Uzupełnienie betonu w zbrojonych elementach | m3 | 0.1 |  | 0
7.5 | KNR K-06 0301-08 | Uzupełnienie pokrycia dachu po robotach izolacyjnych dwuwarstwowe z papy termozgrzewalnej | m2 | 1.92 |  | 0
7.6 | KNNR 3 0503-01 | Naprawa pokryć dachowych poprzez jednokrotne pokrycie papą zgrzewalną wierzchniego krycia, po wyrównaniu istniejącego pokrycia z papy | m2 | 284.3 |  | 0
7.7 | KNR 4-04 0506-05 | Rozebranie rynien z blachy nie nadającej się do użytku | m | 46.8 |  | 0
7.8 | KNR 4-04 0506-06 | Rozebranie rur z blachy nie nadającej się do użytku | m | 46 |  | 0
7.9 | NNRNKB 202 0541-02 analogia | Demontaż obróbek wsp do R-0,3 | m2 | 6.885 |  | 0
7.10 | kalk. własna | Koszt składowania złomu w wyznaczonym miejscu | m3 | 1 |  | 0
7.11 | KNR 4-04 0509-03 | Rozebranie pokrycia dachowego z papy na betonie na zakład | m2 | 24.61 |  | 0
7.12 | kalk. własna | Wywóz i utylizacja zdemontowanych elementów | m3 | 0.3 |  | 0
7.13 | KNR 4-01 0311-01 | Nadmurowanie murów ogniowych na zaprawie cementowo-wapiennej o grubości 1 ceg. | m3 | 1.53 |  | 0
7.14 | KNR-W 4-01 0725-01 | Uzupełnienie tynków zewnętrznych zwykłych kategorii II o podłożach z cegły, pustaków ceramicznych, gazo-i pianobetonów o powierzchni do 1 m2 w 1 miejscu | m2 | 4.56 |  | 0
7.15 | KNR 0-22 0528-01 | Renowacja starych dachów krytych papą przy użyciu papy termozgrzewalnej - przygotowanie podłoża | m2 | 24.61 |  | 0
7.16 | kalkulacja indywidualna | Ułożenie izoklinów | mb | 9.2 |  | 0
7.17 | KNR 0-22 0527-01 | Krycie dachów papą termozgrzewalną na podłożu betonowym wraz z izolacja cieplną - styropapa gr. 20 cm | m2 | 24.61 |  | 0
7.18 | KNR 0-22 0529-04 | Obróbki dachowe murów ogniowych pasem papy szer. 30 cm przy zastosowaniu papy termozgrzewalnej | mb | 15.3 |  | 0
7.19 | KNR 0-22 0529-06 | Obróbki dachowe kominów przy zastosowaniu papy termozgrzewalnej | mb obwodu | 18.1 |  | 0
7.20 | NNRNKB 202 0541-02 analogia | Obróbki blacharskie z blachy powlekanej o szer.w rozwinięciu ponad 25 cm - pasy rynnowe | m2 | 28.08 |  | 0
7.21 | NNRNKB 202 0541-02 analogia | Obróbki blacharskie z blachy powlekanej o szer.w rozwinięciu ponad 25 cm | m2 | 6.89 |  | 0
7.22 | NNRNKB 202 0541-02 analogia | Obróbki blacharskie z blachy powlekanej o szer.w rozwinięciu ponad 25 cm - kominy, klapa dymowa | m2 | 3.94 |  | 0
7.23 | KNR-W 2-02 0522-02 | Rynny dachowe półokrągłe o śr. 15 cm - montaż z gotowych elementów z blachy stalowej ocynkowanej powlekanej | m | 46.8 |  | 0
7.24 | KNR-W 2-02 0529-02 | Rury spustowe okrągłe o śr. 15 cm - montaż z gotowych elementów z blachy stalowej ocynkowanej powlekanej | m | 46 |  | 0
7.25 | KNR K-05 0407-01 | Montaż kominków wentylacyjnych | szt. | 12 |  | 0
7.26 | KNR-W 4-02 40203-01 | Demontaż kratek wentylacyjnych | szt. | 18 |  | 0
7.27 | KNR-W 2-17 0137-01 | Kratki wentylacyjne obwodzie do 1000 mm | szt. | 18 |  | 0
8 | PRACE ZWIĄZANE Z DECYZJĄ RDOŚ |  |  |  |  | 0
8.1 | kalkulacja indywidualna | Dostawa i montaż skrzynek lęgowych dla wróbla | szt | 2 |  | 0
8.2 | kalkulacja indywidualna | Dostawa i montaż skrzynek lęgowych dla jerzyka | szt | 3 |  | 0
8.3 | kalkulacja indywidualna | Wykonanie schronów podtynkowych dla nietoperzy | szt | 4 |  | 0
INSTALACJE SANITARNE | [5 empty] | 0
1 | INSTALACJE CO |  |  |  |  | 0
1.1 | Roboty demontażowe |  |  |  |  | 0
1.1.1 | KNNR 8 0410-01 | Demontaż rurociągu stalowego o połączeniach spawanych o śr.15 mm na ścianie | m | 240 |  | 0
1.1.2 | KNNR 8 0410-02 | Demontaż rurociągu stalowego o połączeniach spawanych o śr.20 mm na ścianie | m | 64 |  | 0
1.1.3 | KNNR 8 0410-03 | Demontaż rurociągu stalowego o połączeniach spawanych o śr.25 mm na ścianie | m | 36 |  | 0
1.1.4 | KNNR 8 0410-03 | Demontaż rurociągu stalowego o połączeniach spawanych o śr.32 mm na ścianie | m | 49 |  | 0
1.1.5 | KNNR 8 0410-04 | Demontaż rurociągu stalowego o połączeniach spawanych o śr.40 mm na ścianie | m | 28 |  | 0
1.1.6 | KNNR 8 0412-05 | Demontaż zaworu grzejnikowego lub dwuzłączki o śr.15-20mm | szt | 96 |  | 0
1.1.7 | KNNR 8 0422-02 | Demontaż grzejnika żeliwnego członowego o pow. ogrzewalnej 7.5 m2 | kpl. | 48 |  | 0
1.1.8 | kalk. własna | Wywóz i utylizacja zdemontowanych elementów | m3 | 6 |  | 0
1.2 | Roboty montażowe |  |  |  |  | 0
1.2.1 | KNR INSTAL 0401-02 analogia | Rura ze stali węglowej, ocynkowana 15x1,2 mm | m | 240 |  | 0
1.2.2 | KNR INSTAL 0401-03 analogia | Rura ze stali węglowej, ocynkowana 18x1,2 mm | m | 64 |  | 0
1.2.3 | KNR INSTAL 0401-05 analogia | Rura ze stali węglowej, ocynkowana 28x1,5 mm | m | 36 |  | 0
1.2.4 | KNR INSTAL 0401-06 analogia | Rura ze stali węglowej, ocynkowana 35x1,5 mm | m | 49 |  | 0
1.2.5 | KNR INSTAL 0401-07 analogia | Rura ze stali węglowej, ocynkowana 42x1,5 mm | m | 28 |  | 0
1.2.6 | KNR INSTAL 0307-01 | Płukanie instalacji c.o. | m | 417 |  | 0
1.2.7 | KNR INSTAL 0307-03 | Próba szczelności instalacji c.o. w budynkach niemieszkalnych | m | 417 |  | 0
1.2.8 | KNR INSTAL 0309-02 | Zawór powrotny prosty DN 15 | szt. | 48 |  | 0
1.2.9 | KNR INSTAL 0309-07 | Zawór termoststyczny prosty DN 15 | szt. | 48 |  | 0
1.2.10 | KNR 0-35 0215-04 | Głowica termostatyczna | szt. | 48 |  | 0
1.2.11 | KNR 0-35 0215-09 | Odpowietrzniki automatyczne; śr. nom. 15 mm | kpl. | 7 |  | 0
1.2.12 | KNNR 4 0519-01 | Zawór kulowy DN 15 | szt. | 7 |  | 0
1.2.13 | KNNR 4 0418-07 | Grzejniki lewe G_NZ 21S/600/400 | szt. | 2 |  | 0
1.2.14 | KNNR 4 0418-07 | Grzejniki lewe G_NZ 21S/600/520 | szt. | 4 |  | 0
1.2.15 | KNNR 4 0418-07 | Grzejniki lewe G_NZ 22/600/520 | szt. | 5 |  | 0
1.2.16 | KNNR 4 0418-07 | Grzejniki lewe G_NZ 22/600/600 | szt. | 3 |  | 0
1.2.17 | KNNR 4 0418-07 | Grzejniki lewe G_NZ 22/600/720 | szt. | 6 |  | 0
1.2.18 | KNNR 4 0418-07 | Grzejniki lewe G_NZ 22/600/800 | szt. | 3 |  | 0
1.2.19 | KNNR 4 0418-07 | Grzejniki lewe G_NZ 22/600/1120 | szt. | 1 |  | 0
1.2.20 | KNNR 4 0418-07 | Grzejniki lewe G_NZ 22/900/600 | szt. | 1 |  | 0
1.2.21 | KNNR 4 0418-07 | Grzejniki lewe G_NZ 22/900/920 | szt. | 1 |  | 0
1.2.22 | KNNR 4 0418-07 | Grzejniki prawe G_NZ 21S/600/400 | szt. | 1 |  | 0
1.2.23 | KNNR 4 0418-07 | Grzejniki prawe G_NZ 21S/600/600 | szt. | 1 |  | 0
1.2.24 | KNNR 4 0418-07 | Grzejniki prawe G_NZ 22/600/520 | szt. | 4 |  | 0
1.2.25 | KNNR 4 0418-07 | Grzejniki prawe G_NZ 22/600/600 | szt. | 3 |  | 0
1.2.26 | KNNR 4 0418-07 | Grzejniki prawe G_NZ 22/600/720 | szt. | 6 |  | 0
1.2.27 | KNNR 4 0418-07 | Grzejniki prawe G_NZ 22/600/800 | szt. | 3 |  | 0
1.2.28 | KNNR 4 0418-07 | Grzejniki prawe G_NZ 22/600/1000 | szt. | 1 |  | 0
1.2.29 | KNNR 4 0418-07 | Grzejniki prawe G_NZ 22/900/600 | szt. | 1 |  | 0
1.2.30 | KNNR 4 0418-07 | Grzejniki prawe G_NZ 22/900/1120 | szt. | 1 |  | 0
1.2.31 | KNNR 4 0418-11 | Grzejniki prawe G_NZ 33/600/920 | szt. | 1 |  | 0
1.2.32 | KNNR 4 0436-01 | Próby z dokonaniem regulacji instalacji centralnego ogrzewania (na gorąco) | urz. | 48 |  | 0
1.2.33 | kalk. własna | Przejścia uruociągów przez przegrody p.poż wraz zastosowaniem kołnierzy ogniochronnych | szt | 12 |  | 0
1.3 | Roboty budowlane |  |  |  |  | 0
1.3.1 | KNR 4-01 0333-08 | Przebicie otworów w ścianach z cegieł o grubości 1/2 ceg. na zaprawie cementowo-wapiennej | szt. | 5 |  | 0
1.3.2 | KNR 4-01 0333-09 | Przebicie otworów w ścianach z cegieł o grubości 1 ceg. na zaprawie cementowo-wapiennej | szt. | 5 |  | 0
1.3.3 | KNR 4-01 0333-10 | Przebicie otworów w ścianach z cegieł o grubości 1 1/2 ceg. na zaprawie cementowo-wapiennej | szt. | 1 |  | 0
1.3.4 | KNR 4-01 0333-21 | Przebicie otworów w stropie | szt. | 17 |  | 0
1.3.5 | KNR 4-01 0323-02 | Zamurowanie przebić w ścianach z cegieł o grub. 1/2 ceg. | szt. | 5 |  | 0
1.3.6 | KNR 4-01 0323-03 | Zamurowanie przebić w ścianach z cegieł o grub. 1 ceg. | szt. | 5 |  | 0
1.3.7 | KNR 4-01 0323-04 | Zamurowanie przebić w ścianach z cegieł o grubości ponad 1 ceg. | szt. | 1 |  | 0
1.3.8 | KNR 4-01 0323-05 | Zamurowanie przebić w stropach | szt. | 17 |  | 0
1.3.9 | KNR 4-01 0709-05 | Uzupełnienie tynków zwykłych wewnętrznych kat. III z zaprawy cementowo-wapiennej o powierzchni do 0.5 m2 na podłożach z cegły, pustaków ceramicznych, betonu na ścianach | szt. | 22 |  | 0
1.3.10 | KNR 4-01 0709-06 | Uzupełnienie tynków zwykłych wewnętrznych kat. III z zaprawy cementowo-wapiennej o powierzchni do 0.5 m2 na podłożach z cegły, pustaków ceramicznych, betonu na stropach | szt. | 17 |  | 0
INSTALACJE ELEKTRYCZNE | [5 empty] | 0
1 | DEMONTAŻE |  |  |  |  | 0
1.1 | KNNR 9 0501-06 | Demontaż opraw oświetleniowych świetlówkowych z kloszem | szt. | 55 |  | 0
1.2 | KNNR 9 0501-05 | Demontaż opraw oświetleniowych żarowych i halogenowych | szt. | 60 |  | 0
2 | INSTALACJA OŚWIETLENIA |  |  |  |  | 0
2.1 | KNNR 5 0512-04 z.sz.2.3. | Oprawa oświetleniowa LED typu "OP1" - dostawa i montaż | kpl. | 7 |  | 0
2.2 | KNNR 5 0512-04 z.sz.2.3. | Oprawa oświetleniowa LED typu "OP2" - dostawa i montaż | kpl. | 33 |  | 0
2.3 | KNNR 5 0512-04 z.sz.2.3. | Oprawa oświetleniowa LED typu "OP3" - dostawa i montaż | kpl. | 26 |  | 0
2.4 | KNNR 5 0512-04 z.sz.2.3. | Oprawa oświetleniowa LED typu "OP4" - dostawa i montaż | kpl. | 52 |  | 0
2.5 | KNNR 5 0306-02 | Łączniki i przyciski jednobiegunowe podtynkowe w puszce instalacyjnej | szt. | 3 |  | 0
2.6 | KNNR 5 0306-02 | Łączniki i przyciski jednobiegunowe podtynkowe w puszce instalacyjnej | szt. | 8 |  | 0
2.7 | KNNR 5 0306-03 | Łączniki świecznikowe podtynkowe w puszce instalacyjnej | szt. | 17 |  | 0
2.8 | KNNR 5 0306-03 | Łączniki świecznikowe podtynkowe w puszce instalacyjnej | szt. | 6 |  | 0
2.9 | KNNR 5 0306-04 | Łącznik schodowy 16A, 250V, pt | szt. | 5 |  | 0
2.10 | KNNR 5 0307-03 | Łącznik schodowy hermetyczny 10A, 250V | szt. | 3 |  | 0
2.11 | MATERIAŁ | Dostawa ramek 1 krotnych | szt. | 42 |  | 0
2.12 | KNNR 5 0301-11 | Przygotowanie podłoża pod osprzęt instalacyjny mocowany na zaprawie cementowej lub gipsowej - wykonanie ślepych otworów w podłożu ceglanym | szt. | 118 |  | 0
2.13 | KNNR 5 1207-01 | Wykucie bruzd dla przewodów wtynkowych w cegle | m | 1020 |  | 0
2.14 | KNNR 5 0205-01 | Przewody kabelkowe o łącznym przekroju żył do 7.5 mm2 układane p.t. w gotowych bruzdach w podłożu innym niż betonowe | m | 1020 |  | 0
3 | FOTOWOLTAIKA |  |  |  |  | 0
3.1 | kalkulacja indywidualna | Panele fotowoltaiczne | kpl | 1 |  | 0
|  |  | Razem roboty termomodernizacyjne netto |  |  | 0
|  |  | podatek VAT |  |  | 0
|  |  | Razem roboty termomodernizacyjne brutto |  |  | 0
…..................................................
podpis uprawnionego przedstawiciela Wykonawcy

## Remont budynku
Lp. | Podstawa | Opis | jedn. obm. | Obmiar | Cena jednostkowa | Wartość
ROBOTY BUDOWLANE | [5 empty] | 0
1 | KONSTRUKCJA |  |  |  |  | 0
1.1 | KNR 2-02 1101-01 | Podkłady betonowe na podłożu gruntowym - pod ławy ŁF-1 i PF-1 | m3 | 1.531 |  | 0
1.2 | KNR 2-02 0202-01 | Ławy fundamentowe prostokątne żelbetowe, szerokości do 0,6 m - z zastosowaniem pompy do betonu - ŁF-1 | m3 | 2.784 |  | 0
1.3 | KNR 2-02 0204-03 | Płyty fundamentowe prostokątne żelbetowe, o objętości do 2,5 m3 - z zastosowaniem pompy do betonu - PF1 | m3 | 1.398 |  | 0
1.4 | KNR 2-02 0202-01 analogia | Podbicia fundamentów wg opisu technicznego | m3 | 6 |  | 0
1.5 | KNR 2-02 0290-01 | Przygotowanie i montaż zbrojenia elementów budynków i budowli - pręty gładkie - # 6 | t | 0.02 |  | 0
1.6 | KNR 2-02 0290-02 | Przygotowanie i montaż zbrojenia elementów budynków i budowli - pręty żebrowane - # 12 | t | 0.207 |  | 0
1.7 | KNR 2-02 0216-02 | Żelbetowe płyty stropowe, grubości 15 cm płaskie - z zastosowaniem pompy do betonu - płyta PłŻ-1 | m2 | 16.1184 |  | 0
1.8 | KNR 2-02 0290-02 | Przygotowanie i montaż zbrojenia elementów budynków i budowli - pręty żebrowane - # 10 | t | 0.271 |  | 0
1.9 | KNR-W 2-02 0101-05 | Fundamenty z bloczków betonowych na zaprawie cementowo-wapiennej | m3 | 11.0088 |  | 0
1.10 | KNR-W 2-02 0101-05 | Ściany windy | m3 | 16.7658 |  | 0
1.11 | KNR 2-02 0216-02 KNR 2-02 0216-05 | Żelbetowe płyty stropowe, grubości 20 cm płaskie - z zastosowaniem pompy do betonu - płyta nadszybia PN-1 | m2 | 5.126 |  | 0
1.12 | KNR 2-02 0210-01 | Belki i podciągi, żelbetowe; stosunek deskowanego obwodu do przekroju do 8 - z zastosowaniem pompy do betonu - wieniec WŻ-1 | m3 | 1.8864 |  | 0
1.13 | KNR 2-02 0216-01 | Żelbetowe płyty stropowe, grubości 8 cm płaskie lub na żebrach - z zastosowaniem pompy do betonu - płyta PłŻ-2, PłŻ-3 | m2 | 1.88 |  | 0
1.14 | KNR 2-02 0290-01 | Przygotowanie i montaż zbrojenia elementów budynków i budowli - pręty gładkie - # 6 | t | 0.045 |  | 0
1.15 | KNR 2-02 0290-02 | Przygotowanie i montaż zbrojenia elementów budynków i budowli - pręty żebrowane - # 8, #12 | t | 0.381 |  | 0
1.16 | KNR-W 2-02 0132-05 | Otwory w ścianach murowanych -ułożenie nadproży prefabrykowanych - nadproża prefabrykowane L-19 - 150 cm i 180cm | m | 9.6 |  | 0
1.17 | KNR 4-01 0212-03 | Rozbiórka elementów konstrukcji betonowych zbrojonych | m3 | 2.902 |  | 0
1.18 | KNR 4-01 0346-03 | Wykucie gniazd o głębokości 1 ceg. w ścianach z cegieł na zaprawie cementowo-wapiennej dla belek stalowych | gniazd. | 20 |  | 0
1.19 | kalk. własna | Załadunek i wywóz gruzu wraz z utylizacją | m3 | 3.2125 |  | 0
1.20 | KNR 2-02 1102-02 analogia | Warstwy wyrównawcze z zaprawy niskokurczliwej | m2 | 1.5738 |  | 0
1.21 | KNR 2-05 0208-05 | Wymiany i nadproża z belek stalowych skręcanych - WmS - zestawienie stali NR01 (rys. K01) | t | 1.2806 |  | 0
1.22 | KNR 2-02 0210-01 | Betonowanie gniazd | m3 | 0.3125 |  | 0
1.23 | kalk. własna | Obetonowanie belek stalowych - WmS | m3 | 2.8998 |  | 0
1.24 | kalk. własna | Wykonanie tynków wewnętrznych kat. III na siatce metalowej - otynkowanie belek WmS | m2 | 27.824 |  | 0
1.25 | KNR 2-05 0208-05 | Wzmocnienia WzmS - konstrukcja stalowa (belki i słupy stalowe) - zestawienie stali NR02 (rys. K05) | t | 3.4376 |  | 0
1.26 | kalk. własna | Zabezpieczenie antykorozykne konstrukcji stalowej: czyszczenie przez szczotkowanie, odtłuszczenie, gruntowanie i malowanie dowpnym zestawem malarskim (kat. korozyjności - C2, okres trwałości - powyżej 15 lat) | m2 | 171.9 |  | 0
1.27 | KNR 2-02 0208-01 analogia | Betonowanie przewodów kominowych | m3 | 2.4216 |  | 0
2 | PIWNICA |  |  |  |  | 0
2.1 | Roboty rozbiórkowe |  |  |  |  | 0
2.1.1 | KNR 4-01 0354-04 analogia | Wykucie z muru ościeżnic - drzwi | szt. | 7 |  | 0
2.1.2 | kalkulacja indywidualna | Demontaż klapy stalowej 0,95x0,95cm | kpl | 1 |  | 0
2.1.3 | KNR 4-01 0349-02 | Rozebranie ścian z cegieł na zaprawie cementowo-wapiennej | m3 | 1.53 |  | 0
2.1.4 | KNR 4-01 0211-03 analogia | Skucie posadzki | m2 | 5.356 |  | 0
2.1.5 | KNR 4-01 0106-02 | Wykopy wykonywane wewnątrz budynku - wykop pod szyb windowy | m3 | 3.2136 |  | 0
2.1.6 | KNR 4-01 0701-05 | Odbicie tynków wewnętrznych z zaprawy cementowo-wapiennej na ścianach, filarach, pilastrach o powierzchni odbicia ponad 5 m2 | m2 | 64.334 |  | 0
2.1.7 | KNR 9-19 0101-01 | Osuszanie pomieszczeń przy użyciu osuszacza kondensacyjnego jednego pomieszczenia o kubaturze do 85m3 - 8 pomieszczeń | doba | 14 |  | 0
2.1.8 | KNR 4-01 0354-12 analogia | Wykucie z muru podokienników | m | 11.1 |  | 0
2.1.9 | KNR 4-01 0106-05 | Usunięcie z piwnic budynku gruzu i ziemi | m3 | 8.1282 |  | 0
2.1.10 | kalk. własna | Załadunek i wywóz gruzu wraz z utylizacją | m3 | 4.92 |  | 0
2.1.11 | kalk. własna | Załadunek i wywóz ziemi | m3 | 3.21 |  | 0
2.2 | Roboty wykończeniowe - ściany, strop |  |  |  |  | 0
2.2.1 | KNR 4-01 0304-01 | Uzupełnienie ścian lub zamurowanie otworów w ścianach na zaprawie cementowo-wapiennej cegłą ceramiczną pełną | m3 | 0.077 |  | 0
2.2.2 | KNR 0-27 0162-02 | Ścianki działowe budynków jednokondygnacyjnych o wys. do 4,5 m i gr. 11,5 cm z pustaków ceramicznych | m2 | 13.3468 |  | 0
2.2.3 | KNR 4-01 0621-01 | Odgrzybianie dwukrotne ścian ceglanych metodą smarowania | m2 | 64.334 |  | 0
2.2.4 | KNR-W 2-02 0801-02 | Tynki wewnętrzne zwykłe kat. III wykonywane mechanicznie na ścianach i słupach | m2 | 104.3576 |  | 0
2.2.5 | KNR 4-01 0713-01 | Przecieranie istniejących tynków wewnętrznych z zeskrobaniem farby lub zdzieraniem tapet na ścianach | m2 | 292.0215 |  | 0
2.2.6 | NNRNKB 202 1134-02 KNR 2-02 2009-02 | Tynki (gładzie) jednowarstwowe wewnętrzne gr. 3 mm z gipsu szpachlowego wykonywane ręcznie na ścianach wraz z gruntowaniem podłoża | m2 | 396.1 |  | 0
2.2.7 | KNR 4-01 0709-05 analogia | Uzupełnienie ubytków tynków na narożach | szt. | 5 |  | 0
2.2.8 | KNR 4-01 0713-02 | Przecieranie istniejących tynków wewnętrznych z zeskrobaniem farby lub zdzieraniem tapet na stropach, biegach i spocznikach | m2 | 166.1 |  | 0
2.2.9 | NNRNKB 202 1134-01 KNR 2-02 2009-04 | Tynki (gładzie) jednowarstwowe wewnętrzne gr. 3 mm z gipsu szpachlowego wykonywane ręcznie na stropach wtaz z gruntowaniem podłoża | m2 | 166.1 |  | 0
2.2.10 | KNR-W 2-02 1510-03 | Dwukrotne malowanie farbami lateksowymii powierzchni wewnętrznych - podłoży gipsowych z gruntowaniem - ściany | m2 | 396.1 |  | 0
2.2.11 | KNR-W 2-02 1510-03 | Dwukrotne malowanie farbami lateksowymii powierzchni wewnętrznych - podłoży gipsowych z gruntowaniem - sufit | m2 | 166.1 |  | 0
2.2.12 | KNR 2-02 2103-03 analogia | Parapety wewnętrzne szer do 40 cm | m | 11.1 |  | 0
2.3 | Roboty wykończeniowe - posadzka |  |  |  |  | 0
2.3.1 | kalkulacja indywidualna | Czyszczenie i impregnacja posadzki lastrykowej | m2 | 139.2 |  | 0
2.3.2 | KNNR 2 1201-03 | Podkłady z ubitych materiałów sypkich - zasypanie otworu w posadzce piaskiem | m3 | 0.2835 |  | 0
2.3.3 | KNNR 3 0405-02 | Uzupełnienie posadzki betonowej | m3 | 0.1215 |  | 0
2.3.4 | NNRNKB 202 1130-02 | Warstwy wyrównujące i wygładzające z zaprawy samopoziomującej grubości 5 mm | m2 | 32.8 |  | 0
2.3.5 | KNR AT-23 0101-02 | Przygotowanie podłoża pod wykonanie okładzin podłogowych - jednokrotne gruntowanie podłoża pod kleje cementowe | m2 | 32.8 |  | 0
2.3.6 | KNR AT-23 0206-07 | Okładziny podłogowe z płytek z kamieni sztucznych o regularnych kształtach na zaprawie klejowej cienkowarstwowej; płytki o wymiarach 40x40 cm | m2 | 32.8 |  | 0
2.3.7 | KNR AT-23 0216-06 | Cokoliki przyścienne z kształtek cokołowych o wysokości 10 cm na zaprawie cienkowarstwowej; kształtki o długości 28-40 cm | m | 36.84 |  | 0
3 | PARTER |  |  |  |  | 0
3.1 | Roboty rozbiórkowe |  |  |  |  | 0
3.1.1 | KNR 4-01 0354-04 analogia | Wykucie z muru ościeżnic - drzwi | szt. | 18 |  | 0
3.1.2 | KNR 4-01 0354-05 analogia | Demontaż okien | m2 | 4.617 |  | 0
3.1.3 | KNR 4-01 0818-05 | Zerwanie posadzek z tworzyw sztucznych oraz wykładzin dywanowych | m2 | 103 |  | 0
3.1.4 | KNR 4-01 0811-07 | Rozebranie posadzki z płytek ceramicznych | m2 | 36.2 |  | 0
3.1.5 | KNR 4-01 0211-03 analogia | Skucie posadzki - lastryko | m2 | 74.4 |  | 0
3.1.6 | KNR 4-01 0354-12 analogia | Wykucie z muru podokienników | m | 12 |  | 0
3.1.7 | KNR 4-01 0349-02 | Rozebranie ścian z cegieł na zaprawie cementowo-wapiennej | m3 | 26.3519 |  | 0
3.1.8 | KNR 4-01 0819-15 | Rozebranie okładziny ściennej z płytek | m2 | 46.5715 |  | 0
3.1.9 | KNR 4-01 0701-04 | Odbicie tynków wewnętrznych z zaprawy wapiennej na ścianach, filarach, pilastrach o powierzchni odbicia ponad 5 m2 | m2 | 94.6431 |  | 0
3.1.10 | KNR 4-01 0701-04 | Odbicie tynków zewnętrznych | m2 | 15.4348 |  | 0
3.1.11 | KNR 4-01 0701-10 | Odbicie tynków wewnętrznych z zaprawy wapiennej na stropach płaskich, belkach, biegach i spocznikach schodów ponad 5 m2 | m2 | 55.98 |  | 0
3.1.12 | kalk. własna | Załadunek i wywóz gruzu wraz z utylizacją | m3 | 37.3822 |  | 0
3.2 | Roboty wykończeniowe - ściany, strop |  |  |  |  | 0
3.2.1 | KNR 4-01 0304-01 analogia | Uzupełnienie ścian lub zamurowanie otworów w ścianach na zaprawie cementowo-wapiennej cegłami | m3 | 4.978 |  | 0
3.2.2 | KNR AT-12 0103-03 | Ścianki działowe z płyt gipsowo-kartonowych gr. 12 cm, pokrycie dwustronne, jednowarstwowe | m2 | 82.902 |  | 0
3.2.3 | KNR AT-12 0103-03 | Ścianki działowe z płyt gipsowo-kartonowych gr. 12 cm, pokrycie dwustronne, jednowarstwowe płyty wodoodporne | m2 | 7.052 |  | 0
3.2.4 | KNR AT-12 0102 | Ścianki działowe z płyt gipsowo-kartonowych REI 60 gr. 28 cm, pokrycie jednostronne, jednowarstwowe - obudowa konstrukcji stalowych | m2 | 29.2694 |  | 0
3.2.5 | KNR 0-27 0160-03 | Ściany budynków jednokondygnacyjnych o wys. do 4,5 m i gr. 30 cm z pustaków ceramicznych | m2 | 2.99 |  | 0
3.2.6 | KNR-W 2-02 0801-02 | Tynki wewnętrzne zwykłe kat. III wykonywane mechanicznie na ścianach i słupach | m2 | 214.8851 |  | 0
3.2.7 | KNR-W 2-02 0801-04 | Tynki wewnętrzne zwykłe kat. III wykonywane mechanicznie na stropach i podciągach | m2 | 55.98 |  | 0
3.2.8 | KNR 2-02 2103-03 analogia | Parapety wewnętrzne szer 40 cm | m | 17.96 |  | 0
3.2.9 | KNR 4-01 0709-05 analogia | Uzupełnienie ubytków tynków na narożach | szt. | 5 |  | 0
3.2.10 | KNR 4-01 0713-01 | Przecieranie istniejących tynków wewnętrznych z zeskrobaniem farby lub zdzieraniem tapet na ścianach | m2 | 220.8338 |  | 0
3.2.11 | KNR 2-02 0815-02 | Gładzie na płytach gipsowo-kartonowych | m2 | 195.9082 |  | 0
3.2.12 | NNRNKB 202 1134-02 KNR 2-02 2009-02 | Tynki (gładzie) jednowarstwowe wewnętrzne gr. 3 mm z gipsu szpachlowego wykonywane ręcznie na ścianach wraz z gruntowaniem podłoża | m2 | 395.27 |  | 0
3.2.13 | KNR 4-01 0713-02 | Przecieranie istniejących tynków wewnętrznych z zeskrobaniem farby na stropach, biegach i spocznikach | m2 | 130.62 |  | 0
3.2.14 | NNRNKB 202 1134-01 KNR 2-02 2009-04 | Tynki (gładzie) jednowarstwowe wewnętrzne gr. 3 mm z gipsu szpachlowego wykonywane ręcznie na stropach wraz z gruntowaniem podłoża | m2 | 186.6 |  | 0
3.2.15 | KNR AT-22 0101-02 | Przygotowanie podłoża pod wykonanie okładzin ściennych - jednokrotne gruntowanie podłoża pod kleje | m2 | 40.452 |  | 0
3.2.16 | KNR AT-22 0204-06 | Okładziny ścienne z płytek z kamieni sztucznych o regularnych kształtach na zaprawie klejowej cienkowarstwowej; płytki o wymiarach 20x50 cm | m2 | 40.45 |  | 0
3.2.17 | KNR-W 2-02 1510-03 | Dwukrotne malowanie farbami lateksowymii powierzchni wewnętrznych - podłoży gipsowych z gruntowaniem - ściany | m2 | 591.18 |  | 0
3.2.18 | KNR-W 2-02 1510-03 | Dwukrotne malowanie farbami lateksowymii powierzchni wewnętrznych - podłoży gipsowych z gruntowaniem - sufit | m2 | 186.6 |  | 0
3.2.19 | KNR-W 2-02 1510-03 | Malowanie lakierem bezbarwnym matowym | m2 | 65.7 |  | 0
3.2.20 | TZKNBK XXII 0808-01 | Wymiana balustrady schodowej | m | 10 |  | 0
3.2.21 | kalk. własna | Winda - dostaw i montaż | kpl | 1 |  | 0
3.2.22 | kalk. własna | Kabiny WC z HPL z drzwiami D6 | m2 | 4.829 |  | 0
3.3 | Roboty wykończeniowe - posadzka |  |  |  |  | 0
3.3.1 | kalk. własna | Izolacje przeciwwilgociowe i przeciwwodne z dwóch warstw folii polietylenowej szerokiej - poziome podposadzkowe | m2 | 15.29 |  | 0
3.3.2 | KNR-W 2-02 0608-03 | Izolacje cieplne z płyt styropianowych poziome | m2 | 13.9 |  | 0
3.3.3 | kalk. własna | Wylewka betonowa gr. 40 mm | m2 | 13.9 |  | 0
3.3.4 | KNR 2-02 1106-07 | Dopłata za zbrojenie siatką stalową | m2 | 13.9 |  | 0
3.3.5 | NNRNKB 202 1130-02 | Warstwy wyrównujące i wygładzające z zaprawy samopoziomującej grubości 5 mm wykonywane w pomieszczeniach o pow. ponad 8 m2 | m2 | 186.7 |  | 0
3.3.6 | KNR AT-23 0101-02 | Przygotowanie podłoża pod wykonanie okładzin podłogowych - jednokrotne gruntowanie podłoża | m2 | 103.772 |  | 0
3.3.7 | KNR AT-23 0206-07 | Okładziny podłogowe z płytek z kamieni sztucznych o regularnych kształtach na zaprawie klejowej cienkowarstwowej; płytki o wymiarach 40x40 cm | m2 | 87.83 |  | 0
3.3.8 | KNR AT-23 0206-07 | Okładziny podłogowe z płytek z kamieni sztucznych o regularnych kształtach na zaprawie klejowej cienkowarstwowej - schody | m2 | 15.942 |  | 0
3.3.9 | KNR AT-23 0216-06 | Cokoliki przyścienne z kształtek cokołowych o wysokości 10 cm na zaprawie cienkowarstwowej; kształtki o długości 28-40 cm | m | 75.46 |  | 0
3.3.10 | KNR AT-23 0310 | Cokoliki przyścienne z kształtek cokołowych o wysokości 10 cm na zaprawie cienkowarstwowej - schody | m | 7.25 |  | 0
3.3.11 | NNRNKB 202 1134-01 | Gruntowanie podłoży - powierzchnie poziome | m2 | 85.3 |  | 0
3.3.12 | KNR 2-02 1112-05 | Posadzki z wykładzin z tworzyw sztucznych bez warstwy izolacyjnej rulonowe - wykładzina PCV | m2 | 85.3 |  | 0
3.3.13 | KNR 2-02 1112-09 | Posadzki z wykładzin z tworzyw sztucznych - zgrzewanie wykładzin rulonowych | m2 | 85.3 |  | 0
3.3.14 | KNR 2-02 1113-06 | Cokoliki przyścienne z PCW przewodzącego klejone na wys. 10cm | m | 77.32 |  | 0
3.3.15 | NNRNKB 202 1134-01 | Gruntowanie podłoży - powierzchnie poziome | m2 | 10 |  | 0
3.3.16 | KNR 2-02 1112-05 analogia | Posadzki z wykładzin z tworzyw sztucznych bez warstwy izolacyjnej rulonowe - wykładzina dywanowa | m2 | 10 |  | 0
3.3.17 | KNR 2-02 1113-06 analogia | Cokoliki przyścienne z wykładzin dywanowych na wys. 10cm | m | 12 |  | 0
4 | PIĘTRO I |  |  |  |  | 0
4.1 | Roboty rozbiórkowe |  |  |  |  | 0
4.1.1 | KNR 4-01 0354-04 analogia | Wykucie z muru ościeżnic - drzwi | szt. | 10 |  | 0
4.1.2 | KNR 4-01 0354-05 analogia | Demontaż okien | m2 | 2.7622 |  | 0
4.1.3 | KNR 4-01 0818-05 | Zerwanie posadzek z tworzyw sztucznych oraz wykładzin dywanowych | m2 | 172.6 |  | 0
4.1.4 | KNR 4-01 0811-07 | Rozebranie posadzki z płytek ceramicznych | m2 | 21.4 |  | 0
4.1.5 | KNR 4-01 0211-03 analogia | Skucie posadzki - lastryko | m2 | 26.2 |  | 0
4.1.6 | KNR 4-01 0354-12 analogia | Wykucie z muru podokienników | m | 24.38 |  | 0
4.1.7 | KNR 4-01 0349-02 | Rozebranie ścian z cegieł na zaprawie cementowo-wapiennej | m3 | 18.0266 |  | 0
4.1.8 | KNR 4-01 0819-15 | Rozebranie wykładziny ściennej z płytek | m2 | 1.08 |  | 0
4.1.9 | KNR 4-01 0701-04 | Odbicie tynków wewnętrznych z zaprawy wapiennej na ścianach, filarach, pilastrach o powierzchni odbicia ponad 5 m2 | m2 | 121.8502 |  | 0
4.1.10 | KNR 4-01 0701-10 | Odbicie tynków wewnętrznych z zaprawy wapiennej na stropach płaskich, belkach, biegach i spocznikach schodów ponad 5 m2 | m2 | 61.14 |  | 0
4.1.11 | kalk. własna | Załadunek i wywóz gruzu wraz z utylizacją | m3 | 28.6548 |  | 0
4.2 | Roboty wykończeniowe - ściany, strop |  |  |  |  | 0
4.2.1 | KNR 4-01 0304-01 analogia | Uzupełnienie ścian lub zamurowanie otworów w ścianach na zaprawie cementowo-wapiennej cegłami | m3 | 4.8883 |  | 0
4.2.2 | KNR AT-12 0103-03 | Ścianki działowe z płyt gipsowo-kartonowych gr. 12 cm, pokrycie dwustronne, jednowarstwowe | m2 | 84.8473 |  | 0
4.2.3 | KNR AT-12 0103-03 | Ścianki działowe z płyt gipsowo-kartonowych gr. 12 cm, pokrycie dwustronne, jednowarstwowe płyty wodoodporne | m2 | 18.1791 |  | 0
4.2.4 | KNR AT-12 0102 | Ścianki działowe z płyt gipsowo-kartonowych REI 60 gr. 28 cm, pokrycie jednostronne, jednowarstwowe - obudowa konstrukcji stalowych | m2 | 28.7349 |  | 0
4.2.5 | KNR 0-27 0160-03 | Ściany budynków jednokondygnacyjnych o wys. do 4,5 m i gr. 25 cm z pustaków ceramicznych | m2 | 11.579 |  | 0
4.2.6 | KNR-W 2-02 0801-02 | Tynki wewnętrzne zwykłe kat. III wykonywane mechanicznie na ścianach i słupach | m2 | 166.7506 |  | 0
4.2.7 | KNR-W 2-02 0801-04 | Tynki wewnętrzne zwykłe kat. III wykonywane mechanicznie na stropach i podciągach | m2 | 61.14 |  | 0
4.2.8 | KNR 2-02 2103-03 analogia | Parapety wewnętrzne szer 40 cm | m | 25.08 |  | 0
4.2.9 | KNR 4-01 0709-05 analogia | Uzupełnienie ubytków tynków na narożach | szt. | 5 |  | 0
4.2.10 | KNR 4-01 0713-01 | Przecieranie istniejących tynków wewnętrznych z zeskrobaniem farby lub zdzieraniem tapet na ścianach | m2 | 284.3172 |  | 0
4.2.11 | KNR 2-02 0815-02 | Gładzie na płytach gipsowo-kartonowych | m2 | 194.7301 |  | 0
4.2.12 | NNRNKB 202 1134-02 KNR 2-02 2009-02 | Tynki (gładzie) jednowarstwowe wewnętrzne gr. 3 mm z gipsu szpachlowego wykonywane ręcznie na ścianach wraz z gruntowaniem podłoża | m2 | 410.43 |  | 0
4.2.13 | KNR 4-01 0713-02 | Przecieranie istniejących tynków wewnętrznych z zeskrobaniem farby na stropach, biegach i spocznikach | m2 | 142.66 |  | 0
4.2.14 | NNRNKB 202 1134-01 KNR 2-02 2009-04 | Tynki (gładzie) jednowarstwowe wewnętrzne gr. 3 mm z gipsu szpachlowego wykonywane ręcznie na stropach wraz z gruntowaniem podłoża | m2 | 203.8 |  | 0
4.2.15 | KNR AT-22 0101-02 | Przygotowanie podłoża pod wykonanie okładzin ściennych - jednokrotne gruntowanie podłoża pod kleje cementowe | m2 | 40.636 |  | 0
4.2.16 | KNR AT-22 0204-06 | Okładziny ścienne z płytek z kamieni sztucznych o regularnych kształtach na zaprawie klejowej cienkowarstwowej; płytki o wymiarach 20x50 cm | m2 | 40.64 |  | 0
4.2.17 | KNR-W 2-02 1510-03 | Dwukrotne malowanie farbami lateksowymii powierzchni wewnętrznych - podłoży gipsowych z gruntowaniem - ściany | m2 | 605.16 |  | 0
4.2.18 | KNR-W 2-02 1510-03 | Dwukrotne malowanie farbami lateksowymii powierzchni wewnętrznych - podłoży gipsowych z gruntowaniem - sufit | m2 | 203.8 |  | 0
4.2.19 | KNR-W 2-02 1510-03 | Malowanie lakierem bezbarwnym matowym | m2 | 65.45 |  | 0
4.2.20 | kalk. własna | Kabiny WC z HPL z drzwiami D6 | m2 | 4.829 |  | 0
4.3 | Roboty wykończeniowe - posadzka |  |  |  |  | 0
4.3.1 | NNRNKB 202 1130-02 | Warstwy wyrównujące i wygładzające z zaprawy samopoziomującej grubości 5 mm wykonywane w pomieszczeniach o pow. ponad 8 m2 | m2 | 191.4 |  | 0
4.3.2 | KNR AT-23 0101-02 | Przygotowanie podłoża pod wykonanie okładzin podłogowych - jednokrotne gruntowanie podłoża pod kleje cementowe | m2 | 70.7 |  | 0
4.3.3 | KNR AT-23 0206-07 | Okładziny podłogowe z płytek z kamieni sztucznych o regularnych kształtach na zaprawie klejowej cienkowarstwowej; płytki o wymiarach 40x40 cm | m2 | 70.7 |  | 0
4.3.4 | KNR AT-23 0216-06 | Cokoliki przyścienne z kształtek cokołowych o wysokości 10 cm na zaprawie cienkowarstwowej; kształtki o długości 28-40 cm | m | 63.35 |  | 0
4.3.5 | NNRNKB 202 1134-01 | Gruntowanie podłoży - powierzchnie poziome | m2 | 71.9 |  | 0
4.3.6 | KNR 2-02 1112-05 | Posadzki z wykładzin z tworzyw sztucznych bez warstwy izolacyjnej rulonowe - wykładzina PCV | m2 | 71.9 |  | 0
4.3.7 | KNR 2-02 1112-09 | Posadzki z wykładzin z tworzyw sztucznych - zgrzewanie wykładzin rulonowych | m2 | 71.9 |  | 0
4.3.8 | KNR 2-02 1113-06 | Cokoliki przyścienne z PCW przewodzącego klejone na wys. 10cm | m | 62.96 |  | 0
4.3.9 | NNRNKB 202 1134-01 | Gruntowanie podłoży - powierzchnie poziome | m2 | 48.8 |  | 0
4.3.10 | KNR 2-02 1112-05 analogia | Posadzki z wykładzin z tworzyw sztucznych bez warstwy izolacyjnej rulonowe - wykładzina dywanowa | m2 | 48.8 |  | 0
4.3.11 | KNR 2-02 1113-06 analogia | Cokoliki przyścienne z wykładzin dywanowych na wys. 10cm | m | 51.78 |  | 0
5 | STOLARKA I ŚLUSARKA |  |  |  |  | 0
5.1 | KNR-W 2-02 1020-01 kalk. własna | Drzwi wewnętrzne - D1 z ościeżnicą | m2 | 30.75 |  | 0
5.2 | KNR-W 2-02 1020-01 kalk. własna | Drzwi wewnętrzne - D1.1 z ościeżnicą EI 30 wyposażone w samozamykacz | m2 | 2.05 |  | 0
5.3 | KNR-W 2-02 1020-01 kalk. własna | Drzwi wewnętrzne - D2 z ościeżnicą | m2 | 9.225 |  | 0
5.4 | KNR-W 2-02 1020-01 kalk. własna | Drzwi wewnętrzne - D2.1 z ościeżnicą EI 30 wyposażone w samozamykacz | m2 | 1.845 |  | 0
5.5 | KNR-W 2-02 1020-01 kalk. własna | Drzwi wewnętrzne - D3 z ościeżnicą | m2 | 11.275 |  | 0
5.6 | KNR 0-19 1022-12 | Drzwi PCV - D4 | m2 | 2.665 |  | 0
5.7 | KNR 0-19 1024-08 | Montaż drzwi aluminiowych dwuskrzydłowych - drzwi D4.1 EI 30 wyposażone w samozamykacz | m2 | 15.99 |  | 0
5.8 | KNR 0-19 1022-12 | Drzwi PCV - D5 | m2 | 3.69 |  | 0
5.9 | NNRNKB 202 1027-01 | Klapa oddymiająca 125x125 z funkcją wyłazu pow. czynna min. 1,04 | kpl. | 1 |  | 0
5.10 | KNR 2-02 1213-03 analogia | Drabiny zewnętrzne z kabłąkami | m | 9.4
6 | IZOLACJA ŚCIAN FUNDAMENTOWYCH |  |  |  |  | 0
6.1 | KNR 4-01 0212-01 analogia | Rozbiórka elementów konstrukcji betonowych niezbrojonych o grubości do 15 cm - opaska wokół budynku | m3 | 8.0953 |  | 0
6.2 | KNR 2-31 0802-05 | Ręczne rozebranie podbudowy z kruszywa kamiennego o grubości 15 cm | m2 | 53.9688 |  | 0
6.3 | KNR 4-01 0104-02 | Wykopy o ścianach pionowych, przy odkrywaniu odcinkami istniejących fundamentów w gruncie kat. III | m3 | 125.706 |  | 0
6.4 | KNR-W 2-01 0317-02 | Jednostronne pełne umocnienie ścian wykopów o głębokości do 6.0 m bez względu na kategorię gruntu | m2 | 142.716 |  | 0
6.5 | KNR 0-17 2608-01 analogia | Przygotowanie podłoża - oczyszczenie mechaniczne i zmycie | m2 | 122.031 |  | 0
6.6 | KNR AT-27 0101-03 | Skucie luźnych tynków cementowo-wapiennych i cementowych - przyjęto 60 % | m2 | 73.218 |  | 0
6.7 | KNR 4-01 0726-03 | Uzupełnienie tynków zewnętrznych zwykłych kat. III o podłożach z cegły | m2 | 73.22 |  | 0
6.8 | kalk. własna | Załadunek i wywóz gruzu wraz z utylizacją | m3 | 17.655 |  | 0
6.9 | KNR AT-27 0103-05 | Gruntowanie ręczne | m2 | 122.03 |  | 0
6.10 | KNR AT-27 0201-02 KNR AT-27 0201-03 | Dwuwarstwowa izolacja pionowa przeciwwodna o gr. 5 mm ze szlamów uszczelniających nakładanych ręcznie na wyrównanym podłożu | m2 | 122.03 |  | 0
6.11 | KNR 0-40 0102-01 | Wykonanie fasety uszczelniającej o promieniu 5 cm na styku fundamentu i ściany | m | 58.11 |  | 0
6.12 | AT-31 0101-05 | Docieplenie ścian fundamentowych styrodurem gr. 18cm, na głębokość 1m poniżej poziomu terenu, przy pomocy zaprawy uszczelniającej mineralno-polimerowej | m2 | 58.11 |  | 0
6.13 | kalk. własna | Dwuwarstwowa izolacje z folii polietylenowej | m2 | 122.03 |  | 0
6.14 | KNR 4-01 0105-01 | Zasypanie wykopów ziemią z ukopów z przerzutem ziemi na odległość do 3 m i ubiciem warstwami co 15 cm w gruncie kat. I-II | m3 | 125.71 |  | 0
6.15 | KNR 2-01 0236-01 | Zagęszczenie nasypów ubijakami mechanicznymi; grunty sypkie kat. I-III | m3 | 125.71 |  | 0
6.16 | KNR 2-31 0114-05 | Podbudowa z kruszywa łamanego - warstwa dolna o grubości po zagęszczeniu 15 cm - pod opaskę | m2 | 53.9688 |  | 0
6.17 | KNR 2-31 0114-07 KNR 2-31 0114-08 | Podbudowa z kruszywa łamanego - warstwa górna o grubości po zagęszczeniu 10 cm - pod opaskę | m2 | 53.97 |  | 0
6.18 | KNR 2-31 0511-03 | Nawierzchnie z kostki brukowej betonowej grubość 8 cm na podsypce cementowo-piaskowej | m2 | 53.97 |  | 0
6.19 | KNR 2-31 0402-03 | Ława pod obrzeże | m3 | 2.607 |  | 0
6.20 | KNR 2-31 0407-04 | Obrzeża betonowe o wymiarach 30x8 cm na podsypce piaskowej z wypełnieniem spoin zaprawą cementową | m | 26.07 |  | 0
7 | ROZBIÓRKI ZEWNĘTRZNE |  |  |  |  | 0
7.1 | KNR 2-02 1210-02 analogia | Demontaż krat wsp do R-0,3, M-0 | m2 | 10.71 |  | 0
7.2 | KNR 2-02 1207-02 analogia | Demontaż balustrad wsp do R-0,3, M-0 | m | 8.1 |  | 0
7.3 | kalk. własna | Koszt składowania złomu w wyznaczonym miejscu | m3 | 0.7848 |  | 0
7.4 | KNR 4-01 0347-09 analogia | Skucie opasek wokół okien | m2 | 2.3175 |  | 0
7.5 | KNR 4-01 0212-03 | Rozbiórka elementów konstrukcji betonowych zbrojonych - schody | m3 | 22.68 |  | 0
7.6 | KNR 4-01 0212-03 | Rozbiórka elementów konstrukcji betonowych zbrojonych - daszek nad schodami | m3 | 1.017 |  | 0
7.7 | KNR 4-01 0212-02 | Rozbiórka elementów konstrukcji betonowych niezbrojonych o grubości ponad 15 cm - spocznik przed schodami | m3 | 2.4 |  | 0
7.8 | kalk. własna | Załadunek i wywóz gruzu wraz z utylizacją | m3 | 26.2129 |  | 0
8 | BALKON |  |  |  |  | 0
8.1 | KNR 4-01 0211-03 | Skucie nierówności betonu na posadzce | m2 | 5.8 |  | 0
8.2 | KNR AT-23 0101-06 KNR AT-23 0101-07 | Naprawa podłoża przez szpachlowanie - warstwa szpachli o grubości 10 mm | m2 | 5.8 |  | 0
8.3 | KNR AT-27 0401-03 KNR AT-27 0401-04 | Dwuwarstwowa pozioma izolacja podpłytkowa przeciwwilgociowa gr. 1 mm z polimerowej masy uszczelniającej (folii w płynie) wykonywana ręcznie | m2 | 5.8 |  | 0
8.4 | KNR AT-23 0101-02 | Przygotowanie podłoża pod wykonanie okładzin podłogowych - jednokrotne gruntowanie podłoża pod kleje cementowe | m2 | 5.2 |  | 0
8.5 | KNR AT-23 0206-03 | Okładziny podłogowe z płytek z kamieni sztucznych o regularnych kształtach na zaprawie klejowej cienkowarstwowej; płytki o wymiarach 30x30 cm | m2 | 5.2 |  | 0
8.6 | KNR AT-23 0216-04 | Cokoliki przyścienne z kształtek cokołowych o wysokości 10 cm na zaprawie cienkowarstwowej; kształtki o długości 10-18 cm | m | 4.85 |  | 0
8.7 | NNRNKB 202 0541-02 analogia | Obróbki blacharskie z blachy powlekanej o szer.w rozwinięciu ponad 25 cm - obróbka zewnętrzna | m2 | 3.102 |  | 0
8.8 | TZKNBK XXII 0808-01 | Balustrada balkonowa | m | 3.85 |  | 0
9 | SPOCZNIK PRZED WEJSCIEM |  |  |  |  | 0
9.1 | KNR 4-01 0211-03 | Skucie nierówności betonu | m2 | 3 |  | 0
9.2 | KNR 4-01 0203-01 analogia | Uzupełnienie betonu | m3 | 0.15 |  | 0
9.3 | kalk. własna | Wycieraczka o wym 53x66 cm | szt | 1 |  | 0
9.4 | KNR AT-23 0101-06 KNR AT-23 0101-07 | Naprawa podłoża przez szpachlowanie - warstwa szpachli o grubości 10 mm | m2 | 3 |  | 0
9.5 | KNR AT-23 0101-02 | Przygotowanie podłoża pod wykonanie okładzin podłogowych - jednokrotne gruntowanie podłoża pod kleje cementowe | m2 | 3 |  | 0
9.6 | KNR AT-23 0206-03 | Okładziny podłogowe z płytek z kamieni sztucznych o regularnych kształtach na zaprawie klejowej cienkowarstwowej; płytki o wymiarach 30x30 cm | m2 | 3 |  | 0
9.7 | KNR AT-23 0216-04 | Cokoliki przyścienne z kształtek cokołowych o wysokości 10 cm na zaprawie cienkowarstwowej; kształtki o długości 10-18 cm | m | 1.5 |  | 0
ZAGOSPODAROWANIE TERENU | [5 empty] | 0
1. | kalkulacja indywidualna | Mechaniczne ścinanie drzew i karczowanie pni (średnica 26-35cm) - zagospodarowanie drewna po wycince po stronie Wykonawcy | szt | 7 |  | 0
2. | kalkulacja indywidualna | Przestawienie ogrodzenia systemowego | mb | 7 |  | 0
3. | KNR 2-31 0101-01 KNR 2-31 0101-02 | Mechaniczne wykonanie koryta na całej szerokości jezdni i chodników w gruncie kat. I-IV głębokości 48 cm | m2 | 493.7 |  | 0
4. | kalk. własna | Załadunek i wywóz ziemi | m3 | 227.1 |  | 0
5. | KNR 2-31 0401-03 | Rowki pod krawężniki i ławy krawężnikowe o wymiarach 30x30 cm w gruncie kat.I-II | m | 227 |  | 0
6. | KNR 2-31 0402-03 | Ława pod obrzeże | m3 | 22.7 |  | 0
7. | KNR 2-31 0407-04 | Obrzeża betonowe o wymiarach 30x8 cm na podsypce piaskowej z wypełnieniem spoin zaprawą cementową | m | 227 |  | 0
8. | KNR 2-31 0114-05 KNR 2-31 0114-06 | Podbudowa z kruszywa łamanego - warstwa dolna o grubości po zagęszczeniu 25 cm | m2 | 493.7 |  | 0
9. | KNR 2-31 0114-07 KNR 2-31 0114-08 | Podbudowa z kruszywa łamanego - warstwa górna o grubości po zagęszczeniu 15 cm | m2 | 493.7 |  | 0
10. | KNR 2-31 0511-03 | Nawierzchnie z kostki brukowej betonowej o grubości 8 cm na podsypce cementowo-piaskowej | m2 | 381.2 |  | 0
11. | KNR 2-31 0511-03 | Nawierzchnie z betonowych płyt ażurowych z wypełnieniem z trawy | m2 | 112.5 |  | 0
12. | kalk. własna | Osłona śmietnikowa | kpl | 1 |  | 0
13. | kalk. własna | Malowanie lini oraz znaku P-24 na stanowiskacha dla niepełnosprawnych | kpl | 1 |  | 0
INSTALACJE SANITARNE | [5 empty] | 0
1 | WENTYLACJA |  |  |  |  | 0
1.1 | Roboty montażowe |  |  |  |  | 0
1.1.1 | KNR 2-17 0205-01 analogia | Wentylator łazienkowy | szt. | 8 |  | 0
1.1.2 | KNR 2-17 0140-01 | Kratka wyciągowa na kanał okrągły ?100 | szt. | 29 |  | 0
1.1.3 | KNR 2-17 0140-01 | Kratka wyciągowa na kanał okrągły ?125 | szt. | 1 |  | 0
1.1.4 | KNR 9-16 0104-07 | Izolacja kanałów wentylacyjnych wełną mineralną gr. 25 mm w foli Alu | m2 izolacji | 38.65 |  | 0
1.1.5 | KNR-W 2-17 0114-01 | Przewody wentylacyjne z blachy stalowej, kołowe, typ B/I o śr. 100 mm - udział kształtek do 55 % | m2 | 14.915 |  | 0
1.1.6 | KNR-W 2-17 0114-02 | Przewody wentylacyjne z blachy stalowej, kołowe, typ B/I o śr. 125 mm - udział kształtek do 55 % | m2 | 5.8875 |  | 0
1.1.7 | KNR-W 2-17 0114-02 | Przewody wentylacyjne z blachy stalowej, kołowe, typ B/I o śr. 160 mm - udział kształtek do 55 % | m2 | 0.7536 |  | 0
1.1.8 | KNR-W 2-17 0114-02 | Przewody wentylacyjne z blachy stalowej, kołowe, typ B/I o śr. 200 mm - udział kształtek do 55 % | m2 | 0.628 |  | 0
1.1.9 | KNR-W 2-17 0208-01 | Wentylator dachowy z automatyką; zakres przepływu od 0-400m3/h; podciśń. max 373Pa; fi 200; moc max 85W, max. 0,40A | szt. | 1 |  | 0
1.1.10 | KNR-W 2-17 0208-01 | Wentylator dachowy z automatyką; przepływ 235m3/h; podciśń. max 400Pa; fi 200; moc max 89W, max. 0,4A; skrzynka na wymiar: 430x430x1250 | szt. | 1 |  | 0
1.1.11 | KNR-W 2-17 0208-01 | Wentylator dachowy z automatyką; przepływ 335m3/h; podciśń. max 400Pa; fi 250; moc max 89W, max. 0,4A; skrzynka na wymiar: 430x430x1550 | szt. | 1 |  | 0
1.1.12 | KNR-W 2-17 0208-01 | Wentylator dachowy z automatyką; zakres przepływu od 0-700m3/h; podciśń. max 450Pa; fi 200; moc max 95W, max. 0,42A | szt. | 1 |  | 0
1.1.13 | KNR-W 2-17 0156-01 analogia | Nawiewnik okienny higro | szt. | 53 |  | 0
1.2 | Roboty budowlane |  |  |  |  | 0
1.2.1 | KNR 7-28 0205-06 | Przebicie otworów o powierzchni ponad 0.1 do 0.5 m2 dla przewodów wenylacyjnych w ścianach murowanych o grubości 1/2 ceg. | otw. | 23 |  | 0
1.2.2 | KNR 7-28 0205-07 | Przebicie otworów o powierzchni ponad 0.1 do 0.5 m2 dla przewodów wenylacyjnych w ścianach murowanych o grubości 1 ceg. | otw. | 2 |  | 0
1.2.3 | KNR 7-28 0205-08 | Przebicie otworów o powierzchni ponad 0.1 do 0.5 m2 dla przewodów wenylacyjnych w ścianach murowanych o grubości 1 1/2 ceg. | otw. | 2 |  | 0
1.2.4 | KNR 7-28 0206-09 analogia | Przebicie otworów o pow.ponad 0.1 do 0.5 m2 dla przewodów klimatyzacyjnych w stropach betonowych o grubości do 30 cm | otw. | 11 |  | 0
1.2.5 | KNR 4-01 0710-01 | Uzupełnienie tynków zwykłych wewnętrznych kat. II z zaprawie cementowo-wapiennej na ścianach i słupach prostokątnych na podłożu z cegły i pustaków (do 1 m2 w 1 miejscu) | m2 | 54 |  | 0
1.2.6 | KNR 4-01 0710-19 | Uzupełnienie tynków zwykłych wewnętrznych kat. II z zaprawy cementowo-wapiennej na stropach, belkach, podciągach, biegach, spocznikach na podłożu z betonu, siatek, płyt wiórowo-cementowych (do 1 m2 w 1 miejscu) | m2 | 11 |  | 0
1.2.7 | KNR-W 2-02 2004-07 | Obudowa kanałów płytami gipsowo-kartonowymi na rusztach metalowych | m2 | 66 |  | 0
1.2.8 | KNR 2-02 1505-03 | Dwukrotne malowanie farbami emulsyjnymi powierzchni wewnętrznych - podłoży gipsowych z gruntowaniem | m2 | 66 |  | 0
2 | INSTALACJE WOD-KAN |  |  |  |  | 0
2.1 | Roboty demontażowe |  |  |  |  | 0
2.1.1 | KNNR 8 0108-01 | Demontaż rurociągu stalowego ocynkowanego o śr.15-20 mm na ścianie | m | 188 |  | 0
2.1.2 | KNNR 8 0108-02 | Demontaż rurociągu stalowego ocynkowanego o śr.25-32 mm na ścianie | m | 59 |  | 0
2.1.3 | KNNR 8 0108-03 | Demontaż rurociągu stalowego ocynkowanego o śr.40-50 mm na ścianie | m | 112 |  | 0
2.1.4 | KNNR 8 0122-04 | Demontaż baterii ściennej umywalkowej lub zmywakowej | szt | 12 |  | 0
2.1.5 | KNNR 8 0222-07 | Demontaż rurociągu z PCW o śr. do 50 mm na ścianie | m | 23 |  | 0
2.1.6 | KNNR 8 0222-08 | Demontaż rurociągu z PCW o śr.75-110 mm na ścianie | m | 87 |  | 0
2.1.7 | KNNR 8 0222-09 | Demontaż rurociągu z PCW o śr.125-160mm na ścianie | m | 11 |  | 0
2.1.8 | KNNR 8 0225-02 | Demontaż zmywaka zlewozmywaka żeliwnego lub kamionkowego | kpl | 5 |  | 0
2.1.9 | KNNR 8 0225-03 | Demontaż umywalki porcelanowej | kpl | 7 |  | 0
2.1.10 | KNNR 8 0225-05 | Demontaż ustępu z miską porcelanową lub żeliwną | kpl | 6 |  | 0
2.1.11 | KNNR 8 0225-06 | Demontaż pisuaru porcelanowego | kpl | 2 |  | 0
2.1.12 | kalk. własna | Załadunek i wywóz zdemontowanych elementów | m3 | 7 |  | 0
2.2 | Roboty montażowe |  |  |  |  | 0
2.2.1 | KNNR 4 0112-01 | Rura PP PN20 20x3,4 | m | 54 |  | 0
2.2.2 | KNNR 4 0112-02 | Rura PP PN20 25x4,2 | m | 17 |  | 0
2.2.3 | KNNR 4 0112-03 | Rura PP PN20 32x5,4 | m | 18 |  | 0
2.2.4 | KNNR 4 0112-04 | Rura PP PN20 40x6,7 | m | 40 |  | 0
2.2.5 | KNNR 4 0112-05 | Rura PP PN20 50x8,3 | m | 23 |  | 0
2.2.6 | KNNR 4 0112-01 | Rura PP PN20 20x3,4 stabi | m | 134 |  | 0
2.2.7 | KNNR 4 0112-02 | Rura PP PN20 25x4,2 stabi | m | 18 |  | 0
2.2.8 | KNNR 4 0112-03 | Rura PP PN20 32x5,4 stabi | m | 6 |  | 0
2.2.9 | KNNR 4 0112-04 | Rura PP PN20 40x6,7 stabi | m | 49 |  | 0
2.2.10 | KNNR 4 0128-02 | Płukanie instalacji wodociągowej w budynkach niemieszkalnych | m | 359 |  | 0
2.2.11 | KNNR 4 0127-01 | Próba szczelności instalacji wodociągowych z rur z tworzyw sztucznych - próba zasadnicza (pulsacyjna) | prob. | 1 |  | 0
2.2.12 | KNNR 4 0127-05 analogia | Próba szczelności instalacji wodociągowych z rur z tworzyw sztucznych - dodatek w budynkach niemieszkalnych | m | 359 |  | 0
2.2.13 | KNNR 4 0132-01 | Zawór ćwierćobrotowy DN 15 | szt. | 38 |  | 0
2.2.14 | KNNR 4 0132-01 | Zawór kulowy DN 15 | szt. | 18 |  | 0
2.2.15 | KNNR 4 0132-02 | Zawór kulowy DN 20 | szt. | 1 |  | 0
2.2.16 | KNNR 4 0132-03 | Zawór kulowy DN 25 | szt. | 3 |  | 0
2.2.17 | KNNR 4 0132-04 | Zawór kulowy DN 32 | szt. | 1 |  | 0
2.2.18 | KNR 0-35 0132-02 analogia | Izolator przepływów zwrotnych HA DN 20 | szt. | 4 |  | 0
2.2.19 | KNNR 4 0132-01 | Termostatyczny zawór cyrkulacyjny DN 15 | szt. | 4 |  | 0
2.2.20 | KNR 0-34 0101-01 | Izolacja rurociągów śr.22 mm otulinami PE - jednowarstwowymi gr.6 mm | m | 54 |  | 0
2.2.21 | KNR 0-34 0101-14 | Izolacja rurociągów śr.22 mm otulinami PE - jednowarstwowymi gr.25 mm | m | 135 |  | 0
2.2.22 | KNR 0-34 0101-02 | Izolacja rurociągów śr.25 mm otulinami PE - jednowarstwowymi gr.6 mm | m | 17 |  | 0
2.2.23 | KNR 0-34 0101-15 | Izolacja rurociągów śr.25 mm otulinami PE - jednowarstwowymi gr.25 mm | m | 18 |  | 0
2.2.24 | KNR 0-34 0101-02 | Izolacja rurociągów śr.35 mm otulinami PE- jednowarstwowymi gr.6 mm | m | 19 |  | 0
2.2.25 | KNR 0-34 0101-15 | Izolacja rurociągów śr.35 mm otulinami PE - jednowarstwowymi gr.25 mm | m | 6 |  | 0
2.2.26 | KNR 0-34 0101-02 | Izolacja rurociągów śr.42 mm otulinami PE - jednowarstwowymi gr.6 mm | m | 40 |  | 0
2.2.27 | KNR 0-34 0110-14 | Izolacja dwuwarstwowa rurociągów śr.42 mm otulinami PE - gr.izolacji 40 mm | m | 49 |  | 0
2.2.28 | KNR 0-34 0101-05 | Izolacja rurociągów śr.54 mm otulinami PE - jednowarstwowymi gr.10 mm | m | 23 |  | 0
2.2.29 | KNNR 4 0137-02 | Baterie umywalkowe stojące o śr. nominalnej 15 mm | szt. | 5 |  | 0
2.2.30 | KNNR 4 0137-02 | Baterie umywalkowe stojące dla umywalki dla osób niepełnosprawnych o śr. nominalnej 15 mm | szt. | 2 |  | 0
2.2.31 | KNNR 4 0137-02 | Baterie zlewozmywakowe stojące o śr. nominalnej 15 mm | szt. | 5 |  | 0
2.2.32 | KNNR 4 0135-01 | Zawory czerpalne o śr. nominalnej 15 mm | szt. | 4 |  | 0
2.2.33 | KNR-W 2-15 0116-01 | Dodatki za podejścia dopływowe w rurociągach z tworzyw sztucznych do zaworów czerpalnych, baterii, mieszaczy, hydrantów itp. o połączeniu sztywnym o śr. zewnętrznej 20 mm | szt. | 30 |  | 0
2.2.34 | KNR-W 2-15 0116-06 | Dodatki za podejścia dopływowe w rurociągach z tworzyw sztucznych do płuczek ustępowych o połączeniu sztywnym o śr. zewnętrznej 20 mm | szt. | 6 |  | 0
2.2.35 | KNNR 4 0208-01 | Rurociągi kanalizacyjne z PVC o śr. 50 mm na ścianach w budynkach niemieszkalnych o połączeniach wciskowych | m | 23 |  | 0
2.2.36 | KNNR 4 0208-02 | Rurociągi kanalizacyjne z PVC o śr. 75 mm na ścianach w budynkach niemieszkalnych o połączeniach wciskowych | m | 47 |  | 0
2.2.37 | KNNR 4 0208-03 | Rurociągi kanalizacyjne z PVC o śr. 110 mm na ścianach w budynkach niemieszkalnych o połączeniach wciskowych | m | 40 |  | 0
2.2.38 | KNNR 4 0208-04 | Rura PVC-U 160 x 4,7 | m | 11 |  | 0
2.2.39 | KNNR 4 0222-01 | Czyszczaki z PVC kanalizacyjne o śr. 75 mm o połączeniach wciskowych | szt. | 5 |  | 0
2.2.40 | KNNR 4 0222-02 | Czyszczaki z PVC kanalizacyjne o śr. 110 mm o połączeniach wciskowych | szt. | 2 |  | 0
2.2.41 | KNNR 4 0213-05 analogia | Rury wywiewne z PVC o połączeniu wciskowym o śr. 110 mm | szt. | 6 |  | 0
2.2.42 | KNNR 4 0218-01 | Wpusty ściekowe z tworzywa sztucznego o śr. 50 mm | szt. | 4 |  | 0
2.2.43 | KNNR 4 0230-02 | Umywalka pojedyncza | kpl. | 5 |  | 0
2.2.44 | KNNR 4 0230-02 | Umywalka pojedyncza dla niepełnosprawnych | kpl. | 2 |  | 0
2.2.45 | KNNR 4 0230-05 | Półpostument porcelanowy do umywalek | kpl. | 7 |  | 0
2.2.46 | KNNR 4 0234-02 | Pisuary pojedyncze z zaworem spłukującym | kpl. | 2 |  | 0
2.2.47 | KNNR 4 0229-04 | Zlewozmywak jednokomorowy | szt. | 3 |  | 0
2.2.48 | KNNR 4 0229-04 | Zlew prostokątny | szt. | 2 |  | 0
2.2.49 | KNR 2-15/GEBERIT 0101-01 | Elementy montażowe podtynkowe do miski ustępowej montowane na ścianie | kpl. | 6 |  | 0
2.2.50 | KNR 2-15/GEBERIT 0104-01 | Urządzenia sanitarne na elemencie montażowym - miska ustępowa | kpl. | 4 |  | 0
2.2.51 | KNR 2-15/GEBERIT 0104-01 | Urządzenia sanitarne na elemencie montażowym - miska ustępowa dla niepełnosprawnych | kpl. | 2 |  | 0
2.2.52 | KNR 2-15/GEBERIT 0105-01 | Przyciski do spłuczek podtynkowych | kpl. | 6 |  | 0
2.2.53 | KNNR 4 0211-01 | Dodatki za wykonanie podejść odpływowych z PVC o śr. 50 mm o połączeniach wciskowych | szt. | 14 |  | 0
2.2.54 | KNNR 4 0211-03 | Dodatki za wykonanie podejść odpływowych z PVC o śr. 110 mm o połączeniach wciskowych | szt. | 6 |  | 0
2.2.55 | kalk. własna | Uchwyt dla niepełnosoprawnych do WC | szt | 4 |  | 0
2.2.56 | kalk. własna | Uchwyt dla niepełnosoprawnych do umywalki | szt | 4 |  | 0
2.2.57 | kalk. własna | Przejścia uruociągów przez przegrody p.poż wraz zastosowaniem kołnierzy ogniochronnych | szt | 8 |  | 0
2.3 | Roboty budowlane |  |  |  |  | 0
2.3.1 | KNR 4-01 0212-01 | Rozbiórka elementów konstrukcji betonowych niezbrojonych o grubości do 15 cm - rozbiórka posadzki pod kanalizację | m3 | 0.9 |  | 0
2.3.2 | kalk. własna | Załadunek i wywóz gruzu wraz z utylizacją | m3 | 0.9 |  | 0
2.3.3 | KNR 2-01 0307-01 | Roboty ziemne z przewozem gruntu taczkami na odległość do 10 m (kat. gruntu I-II) | m3 | 3 |  | 0
2.3.4 | KNR 2-01 0320-0101 | Zasypywanie wykopów liniowych o ścianach pionowych w gruntach kat. I-II; głębokość do 1,5 m, szerokość 0,8-1,5 m | m3 | 3 |  | 0
2.3.5 | KNR 4-01 0203-01 analogia | Zabetonowanie posadzki pod kanalizcję | m3 | 0.9 |  | 0
2.3.6 | KNR 4-01 0333-08 | Przebicie otworów w ścianach z cegieł o grubości 1/2 ceg. na zaprawie cementowo-wapiennej | szt. | 13 |  | 0
2.3.7 | KNR 4-01 0333-09 | Przebicie otworów w ścianach z cegieł o grubości 1 ceg. na zaprawie cementowo-wapiennej | szt. | 12 |  | 0
2.3.8 | KNR 4-01 0333-10 | Przebicie otworów w ścianach z cegieł o grubości 1 1/2 ceg. na zaprawie cementowo-wapiennej | szt. | 2 |  | 0
2.3.9 | KNR 4-01 0333-12 | Przebicie otworów w ścianach z cegieł o grubości 2 1/2 ceg. na zaprawie cementowo-wapiennej | szt. | 1 |  | 0
2.3.10 | KNR 4-01 0333-21 | Przebicie otworów w stropie | szt. | 24 |  | 0
2.3.11 | KNR 4-01 0323-02 | Zamurowanie przebić w ścianach z cegieł o grub. 1/2 ceg. | szt. | 13 |  | 0
2.3.12 | KNR 4-01 0323-03 | Zamurowanie przebić w ścianach z cegieł o grubości 1 ceg. | szt. | 12 |  | 0
2.3.13 | KNR 4-01 0323-04 | Zamurowanie przebić w ścianach z cegieł o grub. ponad 1 ceg. | szt. | 3 |  | 0
2.3.14 | KNR 4-01 0323-05 | Zamurowanie przebić w stropach | szt. | 24 |  | 0
2.3.15 | KNR 4-01 0709-05 | Uzupełnienie tynków zwykłych wewnętrznych kat. III z zaprawy cementowo-wapiennej o powierzchni do 0.5 m2 na podłożach z cegły, pustaków ceramicznych, betonu na ścianach | szt. | 104 |  | 0
2.3.16 | KNR 4-01 0709-06 | Uzupełnienie tynków zwykłych wewnętrznych kat. III z zaprawy cementowo-wapiennej o powierzchni do 0.5 m2 na podłożach z cegły, pustaków ceramicznych, betonu na stropach | szt. | 24 |  | 0
2.3.17 | KNR 4-01 0339-04 | Wykucie bruzd pionowych 1/2x1 ceg. w ścianach z cegieł na zaprawie cementowo-wapiennej | m | 50 |  | 0
2.3.18 | KNR 4-01 0325-05 | Zamurowanie bruzd pionowych lub pochyłych o przekroju 1/2x1 ceg. w ścianach z cegieł | m | 50 |  | 0
2.3.19 | KNR 4-01 0336-04 | Wykucie bruzd poziomych 1/2x1 ceg. w ścianach z cegieł na zaprawie cementowo-wapiennej | m | 30 |  | 0
2.3.20 | KNR 4-01 0324-05 | Zamurowanie bruzd poziomych o przekroju 1/2x1 ceg. w ścianach z cegieł 'na pełno' | m | 30 |  | 0
2.3.21 | KNR-W 2-02 2004-07 | Obudowa rurociągów płytami gipsowo-kartonowymi na rusztach metalowych | m2 | 105 |  | 0
2.3.22 | KNR 2-02 1505-03 | Dwukrotne malowanie farbami emulsyjnymi powierzchni wewnętrznych - podłoży gipsowych z gruntowaniem | m2 | 105 |  | 0
INSTALACJE ELEKTRYCZNE | [5 empty] | 0
1 | INSTALACJA OŚWIETLENIA |  |  |  |  | 0
1.1 | KNNR 5 1008-04 | Montaż projektorów oświetleniowych na ścianach budynków LED /ZW1/ | kpl. | 7 |  | 0
1.2 | KNNR 5 1008-04 | Montaż projektorów oświetleniowych na ścianach budynków LED /ZW2/ | kpl. | 4 |  | 0
1.3 | KNNR 5 0512-03 | Oprawa awaryjna LED /AW1/ - dostawa i montaż | kpl. | 13 |  | 0
1.4 | KNNR 5 0512-03 | Oprawa awaryjna LED /AW2/ - dostawa i montaż | kpl. | 7 |  | 0
1.5 | KNNR 5 0512-03 | Oprawa ewakuacyjna LED /EW.1/ - dostawa i montaż | kpl. | 7 |  | 0
1.6 | KNNR 5 0512-03 | Oprawa ewakuacyjna LED /EW.2/ - dostawa i montaż | kpl. | 2 |  | 0
1.7 | KNNR 5 0512-03 | Oprawa ewakuacyjna LED /EW.3/ - dostawa i montaż | kpl. | 8 |  | 0
1.8 | KNNR 5 0406-01 | Aparaty elektryczne o masie do 2.5 kg | szt. | 10 |  | 0
1.9 | KNNR 5 0304-01 | Odgałęźniki bryzgoszczelne 75x75 z tworzywa sztucznego o 3 wylotach mocowane bezśrubowo | szt. | 18 |  | 0
1.10 | KNNR 5 0303-02 | Puszki z tworzywa sztucznego 5x2,5mm2 IP20 | szt. | 35 |  | 0
1.11 | KNNR 5 0304-01 | Odgałęźniki bryzgoszczelne 75x75 z tworzywa sztucznego o 3 wylotach mocowane bezśrubowo | szt. | 25 |  | 0
1.12 | KNNR 5 0302-01 | Puszki instalacyjne podtynkowe pojedyncze o śr.do 60 mm | szt. | 42 |  | 0
1.13 | KNNR 5 1207-01 | Wykucie bruzd dla przewodów wtynkowych w cegle | m | 880 |  | 0
1.14 | KNNR 5 0205-01 | Przewody kabelkowe o łącznym przekroju żył do 7.5 mm2 układane p.t. w gotowych bruzdach w podłożu innym niż betonowe Przewód miedziany w izolacji i powłoce polwinitowej 750V YDY 2x1,5mm2 | m | 30 |  | 0
1.15 | KNNR 5 0205-01 | Przewody kabelkowe o łącznym przekroju żył do 7.5 mm2 układane p.t. w gotowych bruzdach w podłożu innym niż betonowe | m | 100 |  | 0
1.16 | KNNR 5 0205-01 | Przewody kabelkowe o łącznym przekroju żył do 7.5 mm2 układane p.t. w gotowych bruzdach w podłożu innym niż betonowe | m | 450 |  | 0
1.17 | KNNR 5 0205-01 | Przewody kabelkowe o łącznym przekroju żył do 7.5 mm2 układane p.t. w gotowych bruzdach w podłożu innym niż betonowe - YDYżo 5x1,5mm2; 750 V | m | 300 |  | 0
2 | INSTALACJE GNIAZD |  |  |  |  | 0
2.1 | KNNR 5 0301-11 | Przygotowanie podłoża pod osprzęt instalacyjny mocowany na zaprawie cementowej lub gipsowej - wykonanie ślepych otworów w podłożu ceglanym | szt. | 303 |  | 0
2.2 | KNNR 5 0302-01 | Puszki instalacyjne podtynkowe pojedyncze o śr.do 60 mm | szt. | 303 |  | 0
2.3 | KNNR 5 0308-01 | Gniazda instalacyjne wtyczkowe ze stykiem ochronnym podtynkowe 2-biegunowe końcowe o obciążalności do 10 A i przekroju przewodów do 2.5 mm2 | szt. | 58 |  | 0
2.4 | KNNR 5 0308-01 | Gniazda instalacyjne wtyczkowe ze stykiem ochronnym podtynkowe 2-biegunowe końcowe o obciążalności do 10 A i przekroju przewodów do 2.5 mm2 | szt. | 159 |  | 0
2.5 | KNNR 5 0308-01 | Gniazda instalacyjne wtyczkowe ze stykiem ochronnym podtynkowe 2-biegunowe końcowe o obciążalności do 10 A i przekroju przewodów do 2.5 mm2 | szt. | 86 |  | 0
2.6 | MATERIAŁ | Dostawa ramek 1 krotnych | szt. | 65 |  | 0
2.7 | MATERIAŁ | Dostawa ramek 2 krotnych | szt. | 119 |  | 0
2.9 | KNNR 5 1206-01 | Podłączanie silników w obudowie specjalnej - przewód lub kabel 3-żyłowy Cu o przekroju żyły do 6 mm2 - wentylatory ścienne | szt. | 5 |  | 0
2.10 | KNNR 5 1207-01 | Wykucie bruzd dla przewodów wtynkowych w cegle | m | 2250 |  | 0
2.11 | KNNR 5 0205-01 | Przewody kabelkowe o łącznym przekroju żył do 7.5 mm2 układane p.t. w gotowych bruzdach w podłożu innym niż betonowe | m | 2250 |  | 0
3 | ZASILANIE POZOSTAŁYCH ODBIORÓW |  |  |  |  | 0
3.1 | KNNR 5 1207-01 | Wykucie bruzd dla przewodów wtynkowych w cegle | m | 250 |  | 0
3.2 | KNNR 5 0205-01 | Przewody kabelkowe o łącznym przekroju żył do 7.5 mm2 układane p.t. w gotowych bruzdach w podłożu innym niż betonowe | m | 100 |  | 0
3.3 | KNNR 5 0205-01 | Przewody kabelkowe o łącznym przekroju żył do 7.5 mm2 układane p.t. w gotowych bruzdach w podłożu innym niż betonowe | m | 150 |  | 0
3.4 | KNNR 5 1207-05 | Wykucie bruzd dla rur RKLG18, RS22 w cegle | m | 30 |  | 0
3.5 | KNNR 5 0205-03 | Przewody kabelkowe o łącznym przekroju żył do 30 mm2 układane p.t. w gotowych bruzdach w podłożu innym niż betonowe - YDY 5x4 mm2; 750 V | m | 30 |  | 0
3.6 | KNNR 5 0103-03 | Rury winidurowe o śr.do 37 mm układane n.t. na betonie - Fotowoltaika | m | 50 |  | 0
3.7 | KNNR 5 0111-02 | Kanał instalacyjny z PCW o szerokości podstawy do 60 mm - podłoże inne niż betonowe - Fotowoltaika | m | 50 |  | 0
3.8 | KNNR 5 1206-01 | Podłączanie silników w obudowie specjalnej - przewód lub kabel 3-żyłowy Cu o przekroju żyły do 6 mm2 - wentylatory | szt. | 4 |  | 0
4 | INSTALACJE UZIEMIEŃ OCHRONNYCH I POŁĄCZEŃ WYRÓWNAWCZYCH |  |  |  |  | 0
4.1 | KNNR-W 9 0607-01 | Szyna wyrównania potencjałów (główna szyna uziemiająca) | szt. | 1 |  | 0
4.2 | KNNR-W 9 0607-01 | Zacisk uziemiający ZL, wyrównania potencjałów | szt. | 15 |  | 0
4.3 | KNNR 5 0301-11 | Przygotowanie podłoża pod osprzęt instalacyjny mocowany na zaprawie cementowej lub gipsowej - wykonanie ślepych otworów w podłożu ceglanym | szt. | 15 |  | 0
4.4 | KNNR 5 0302-01 | Puszki instalacyjne podtynkowe pojedyncze o śr.do 60 mm | szt. | 15 |  | 0
4.5 | KNNR 5 0613-02 | Uchwyty uziemiające skręcane na rurach o śr.do 100 mm | szt. | 55 |  | 0
4.6 | KNNR 5 0602-02 | Przewody uziemiające Fe/Zn 30x4mm w budynkach mocowane na wspornikach ściennych na podłożu innym niż drewno | m | 20 |  | 0
4.7 | KNNR 5 1207-01 | Wykucie bruzd dla przewodów wtynkowych w cegle | m | 500 |  | 0
4.8 | KNNR 5 0205-03 | Przewody kabelkowe o łącznym przekroju żył do 30 mm2 układane p.t. w gotowych bruzdach w podłożu innym niż betonowe - LYżo 1x16 mm2; 750 V | m | 100 |  | 0
4.9 | KNNR 5 0205-02 | Przewody kabelkowe o łącznym przekroju żył do 12.5 mm2 układane p.t. w gotowych bruzdach w podłożu innym niż betonowe - LYżo 6mm2 | m | 400 |  | 0
5 | TABLICE ROZDZIELCZE OGÓLNE |  |  |  |  | 0
5.1 | Przeciwpożarowe wyłączniki prądu |  |  |  |  | 0
5.1.1 | KNNR 5 0307-03 | Wyłączniki pożarowe p/t PWP | szt. | 2 |  | 0
5.2 | Zasilanie Tablica T1-T2 |  |  |  |  | 0
5.2.1 | KNNR 5 1207-15 | Wykucie bruzd dla rur RS47 w cegle | m | 80 |  | 0
5.2.2 | KNNR 5 0715-03 | Układanie kabli YKY 5x16mm2, 1kV w budynkach, budowlach lub na estakadach z mocowaniem | m | 80 |  | 0
5.2.3 | KNNR 5 0726-09 analogia | Zarobienie na sucho końca kabla 5-żyłowego o przekroju żył do 16 mm2 na napięcie do 1 kV o izolacji i powłoce z tworzyw sztucznych | szt. | 4 |  | 0
5.2.4 | KNNR 5 1207-05 | Wykucie bruzd dla rur RKLG18, RS22 w cegle | m | 10 |  | 0
5.2.5 | KNNR 5 0205-03 | Przewody kabelkowe o łącznym przekroju żył do 30 mm2 układane p.t. w gotowych bruzdach w podłożu innym niż betonowe - YDY 5x6 mm2; 750 V | m | 10 |  | 0
5.3 | Tablica T1-T2 |  |  |  |  | 0
5.3.1 | KNNR 3 0304-01 | Wykucie wnęk w ścianach z cegły na zaprawie wapiennej i cementowo-wapiennej z ich otynkowaniem dla rozdzielnic j.n. | m3 | 0.1 |  | 0
5.3.2 | KNNR 5 0404-04 | Tablice rozdzielcze o masie do 50 kg - dostawa i montaż | szt. | 1 |  | 0
5.3.3 | KNNR 5 0404-04 | Tablice rozdzielcze o masie do 50 kg - dostawa i montaż | szt. | 1 |  | 0
5.3.4 | KNP 18 D13 1301-01 | Pomiary rozdzielnic prądu zmiennego lub stałego niskiego napięcia do 5 pól | szt | 8 |  | 0
6 | INSTALACJE TELEINFORMATYCZNE, RTV |  |  |  |  | 0
6.1 | KNNR 5 0301-11 | Przygotowanie podłoża pod osprzęt instalacyjny mocowany na zaprawie cementowej lub gipsowej - wykonanie ślepych otworów w podłożu ceglanym | szt. | 43 |  | 0
6.2 | KNNR 5 0302-01 | Puszki instalacyjne podtynkowe pojedyncze o śr.do 60 mm | szt. | 100 |  | 0
6.3 | KNR AT-14 0107-01 | Montaż gniazd RJ45 w gnieździe abonenckim lub panelu | szt. | 100 |  | 0
6.4 | KNR AT-14 0107-07 | Montaż gniazd RJ45 w gnieździe abonenckim lub panelu - dodatek za montaż gniazda RJ45 w wersji podtynkowej z podłączeniem modułu | szt. | 100 |  | 0
6.5 | KNR AT-14 0110-13 | Montaż szafy stojącej 42U - PPD wraz z modułem wentylacyjnym, listwą zasilającą oraz systemem monitoringu środowiska | kpl. | 1 |  | 0
6.6 | kalk. własna | Dostawa i montaż UPS - 1,5 kVA (w szafie 42U) | kpl. | 1 |  | 0
6.7 | kalk. własna | Montaż wyposażenia szafy, urządzenie aktywne | kpl. | 3 |  | 0
6.8 | kalk. własna | ZAKUP Switch 48xRJ45 - producent, model i symbol ……………………………………………………………………………. | kpl. | 2 |  | 0
6.9 | kalk. własna | ZAKUP Switch 48xRJ45 POE - producent, model i symbol ……………………………………………………………………………. | kpl. | 1 |  | 0
6.10 | kalk. własna | Montaż wyposażenia szafy: panele krosowe, organizatory kabli | kpl. | 4 |  | 0
6.11 | kalk. własna | Montaż wyposażenia szafy: kabel krosowy w urządzeniu aktywnym | kpl. | 100 |  | 0
6.12 | kalk. własna | Montaż wyposażenia szafy: centrala telefoniczna rack z możliwością zabudowy w szafie 19" 2U | kpl. | 1 |  | 0
6.13 | kalk. własna | Montaz karty lini zewnętrznych | kpl. | 2 |  | 0
6.14 | kalk. własna | Konfiguracja i uruchomienie centrali telefonicznej | kpl. | 1 |  | 0
6.15 | kalk. własna | Dostawa i montaż aparatu telefonicznego przenośnego dla potrzeb uruchomienia centrali | kpl. | 1 |  | 0
6.16 | KNNR 5 0406-03 | Aparaty elektryczne o masie do 10 kg | szt. | 2 |  | 0
6.17 | kalk. własna | Uruchomienie WIFI z montażem wewnetrznego punktu dostępowego - producent, model: ………………………………………………………………………….. (pomieszczenia: sala narad - 1.7 oraz świetlica 1.14 na piętrze budynku). | kpl | 2 |  | 0
6.18 | KNNR 5 1207-12 | Wykucie bruzd dla rur RKLG28, RS37 w cegle/ alternatywnie ułożenie koryt kablowych | m | 100 |  | 0
6.19 | KNNR 5 0102-08 | Rury winidurowe karbowane (giętkie) o śr.do 36 mm układane p.t. w gotowych bruzdach w podłożu innym niż beton/ alternatywnie układane w korytach kablowych | m | 100 |  | 0
6.20 | KNNR 5 0203-01 | Przewody kabelkowe o łącznym przekroju żył do 7.5 mm2 wciągane do rur | m | 100 |  | 0
6.21 | KNR 5-06 0709-04 analogia | Zarabianie i podłączanie kabli do gniazd światłowodowych | szt. | 4 |  | 0
6.22 | KNR AT-14 0111-01 analogia | Wykonanie pomiarów torów transmisyjnych zgodnie z wymaganiami Krotność = 4 | pomiar | 2 |  | 0
6.23 | KNNR 5 1207-01 | Wykucie bruzd dla przewodów wtynkowych w cegle | m | 100 |  | 0
6.24 | KNR AT-14 0102-01 | Układanie poziomego okablowania strukturalnego - odcinek poziomy, kabel miedziany | m | 100 |  | 0
6.25 | KNNR 5 1207-05 | Wykucie bruzd dla rur RKLG18, RS22 w cegle/ alternatywnie: montaż koryt kablowych pod sufitem | m | 1600 |  | 0
6.26 | KNNR 5 0204-05 | Przewody kabelkowe płaskie o łącznym przekroju żył do 7.5 mm2 układane w tynku innym niż betonowy/alternatywnie: układane w korytach kablowych | m | 3200 |  | 0
6.27 | KNR AT-14 0111-01 | Wykonanie pomiarów torów transmisyjnych zgodnie z wymaganiami | pomiar | 100 |  | 0
7 | INSTALACJE TELEFONICZNE |  |  |  |  | 0
7.1 | KNR 5-06 1710-01 analogia | Zainstalowanie aparatów sekretarsko-dyrektorskich - [Rx0,5] | kpl. | 2 |  | 0
7.2 | KNNR 5 1207-05 | Wykucie bruzd dla rur RKLG18, RS22 w cegle | m | 130 |  | 0
7.3 | KNNR 5 0101-05 | Rury winidurowe o śr.do 20 mm układane p.t. w gotowych bruzdach w podłożu innym niż beton - RB-18 | m | 130 |  | 0
7.4 | KNNR 5 0203-01 | Przewody kabelkowe o łącznym przekroju żył do 7.5 mm2 wciągane do rur | m | 120 |  | 0
7.5 | KNNR 5 0203-01 | Przewody kabelkowe o łącznym przekroju żył do 7.5 mm2 wciągane do rur | m | 70 |  | 0
7.6 | KNR 5-06 0702-05 analogia | Zarabianie i podłączanie końców kabli i przewodów stacyjnych bez ekranu o 7 żyłach o średnicy do 0.9 mm pod zaciski | końc. | 8 |  | 0
7.7 | KNR 5-01 0818-02 analogia | Rozszycie kabli zakończeniowych o 20 parach na ochronnikach krosowych,łączówkach i gniezdnikach na przełącznicy | kon.kabl. | 4 |  | 0
7.8 | KNNR 5 1207-12 | Wykucie bruzd dla rur RKLG28, RS37 w cegle/ alternatywnie ułożenie koryt kablowych pod sufitem | m | 60 |  | 0
7.9 | KNNR 5 0102-08 | Rury winidurowe karbowane (giętkie) o śr.do 36 mm układane p.t. w gotowych bruzdach w podłożu innym niż beton | m | 60 |  | 0
7.10 | KNNR 5 0203-01 | Przewody kabelkowe o łącznym przekroju żył do 7.5 mm2 wciągane do rur | m | 60 |  | 0
7.11 | KNR 5-06 0709-04 analogia | Zarabianie i podłączanie kabli do gniazd światłowodowych | szt. | 4 |  | 0
7.12 | KNR AT-14 0111-01 analogia | Wykonanie pomiarów torów transmisyjnych zgodnie z wymaganiami Krotność = 4 | pomiar | 2 |  | 0
7.13 | KNR AT-14 0111-01 | Wykonanie pomiarów torów transmisyjnych zgodnie z wymaganiami | pomiar | 4 |  | 0
7.14 | KNR 5-01 1310-01/02 analogia | Pomiary końcowe prądem stałym kabla o 16 parach - interpolacja | odc. | 4 |  | 0
7.15 | KNR AT-14 0111-01 | Wykonanie pomiarów torów transmisyjnych zgodnie z wymaganiami | pomiar | 4 |  | 0
8 | INSTALACJE CCTV |  |  |  |  | 0
8.1 | KNNR 5 1207-12 | Wykucie bruzd dla rur RKLG28, RS37 w cegle | m | 400 |  | 0
8.2 | KNNR 5 0102-08 | Rury winidurowe karbowane (giętkie) o śr.do 36 mm układane p.t. w gotowych bruzdach w podłożu innym niż beton | m | 400 |  | 0
8.3 | KNNR 5 0203-01 | Przewody kabelkowe o łącznym przekroju żył do 7.5 mm2 wciągane do rur | m | 400 |  | 0
8.4 | KNR 5-06 0709-04 analogia | Zarabianie i podłączanie kabli do gniazd światłowodowych | szt. | 22 |  | 0
8.5 | KNR AL-01 0501-01 | Montaż elementów systemu telewizji użytkowej - kamera TVU wewnętrzna | szt. | 7 |  | 0
8.6 | KNR AL-01 0501-02 | Montaż elementów systemu telewizji użytkowej - kamera TVU zewnętrzna | szt. | 4 |  | 0
8.7 | KNR AL-01 0501-03 | Montaż elementów systemu telewizji użytkowej - monitor TVU | szt. | 1 |  | 0
8.8 | KNR AL-01 0503-04 | Montaż elementów systemu telewizji użytkowej - urządzenie do cyfrowego zapisu obrazu | szt. | 1 |  | 0
8.9 | KNR AL-01 0701-03 | Montaż dodatkowej karty funkcyjnej lub użytkowej do zestawu PC | szt. | 2 |  | 0
8.10 | KNR AL-01 0506-01 | Uruchomienie systemu TVU - linia transmisji wizji | linia | 11 |  | 0
8.11 | KNR AT-14 0111-01 analogia | Wykonanie pomiarów torów transmisyjnych zgodnie z wymaganiami Krotność = 4 | pomiar | 11 |  | 0
9 | INSTALACJA ODDYMIANIA |  |  |  |  | 0
9.1 | KNR AL-01 0102-03 | Montaż centralki oddymiania dwustrefowa | szt. | 1 |  | 0
9.2 | KNR AL-01 0103-01 | Montaż dodatkowej karty funkcyjnej centrali alarmowej - Moduł kolejności włączania. | szt. | 1 |  | 0
9.3 | KNR AL-01 0109-01 | Montaż akumulatora bezobsługowego o poj. 12V/3,6 Ah | szt. | 4 |  | 0
9.4 | KNR AL-01 0206-06 | Montaż czujki specjalnej - zalania wodą - czujki wiatrowo-deszczowej | szt. | 1 |  | 0
9.5 | KNR 7-08 0301-01 analogia | Układy sterowania elektrycznego zespołem siłownik-układ kinematyczny-zawór regulacyjny | ukl. | 1 |  | 0
9.6 | KNR 7-08 0301-01 analogia | Układy sterowania elektrycznego zespołem siłownik-układ kinematyczny-zawór regulacyjny - Napęd drzwiowy 24V, siła: 500N/wysuw.:500mm/1,0A + Konsola dla punktu obrotu | ukl. | 4 |  | 0
9.7 | KNR AL-01 0402-01 | Montaż przycisków oddymiania z szybką i kluczem (polski) | szt. | 2 |  | 0
9.8 | KNR AL-01 0401-01 | Montaż czujek pożarowych - Czujka dymowa | szt. | 2 |  | 0
9.9 | KNR AL-01 0111-03 | Montaż elektromechanicznych elementów obsługowych - Rygiel elektromagnetyczny 12V | szt. | 1 |  | 0
9.10 | KNR AL-01 0111-03 | Montaż elektromechanicznych elementów obsługowych | szt. | 2 |  | 0
9.11 | KNNR 5 1207-05 | Wykucie bruzd dla rur RKLG18, RS22 w cegle | m | 270 |  | 0
9.12 | KNNR 5 0101-05 | Rury winidurowe o śr.do 20 mm układane p.t. w gotowych bruzdach w podłożu innym niż beton - RB-18 | m | 270 |  | 0
9.13 | KNNR 5 0203-01 | Przewody kabelkowe o łącznym przekroju żył do 7.5 mm2 wciągane do rur | m | 50 |  | 0
9.14 | KNNR 5 0203-01 | Przewody kabelkowe o łącznym przekroju żył do 7.5 mm2 wciągane do rur Przewód HDGs 300/500V 3x1,5mm2 | m | 150 |  | 0
9.15 | KNNR 5 0203-01 | Przewody kabelkowe o łącznym przekroju żył do 7.5 mm2 wciągane do rur kabel teletechn. YnTKSY 3x2x0,8mm | m | 40 |  | 0
9.16 | KNNR 5 0203-01 | Przewody kabelkowe o łącznym przekroju żył do 7.5 mm2 wciągane do rur. | m | 30 |  | 0
9.17 | KNR 5-06 0702-05 analogia | Zarabianie i podłączanie końców kabli i przewodów stacyjnych bez ekranu o 7 żyłach o średnicy do 0.9 mm pod zaciski | końc. | 6 |  | 0
9.18 | KNNR 5 1207-04 | Wykucie bruzd dla przewodów w tynku | m | 40 |  | 0
9.19 | KNNR 5 0204-05 | Przewody kabelkowe płaskie o łącznym przekroju żył do 7.5 mm2 układane w tynku innym niż betonowy | m | 40 |  | 0
9.20 | KNNR 5 1206-07 | Podłączanie silników w obudowie specjalnej - przewód lub kabel 4-żyłowy Cu o przekroju żyły do 6 mm2 - siłowniki, napedy, osprzęt | szt. | 11 |  | 0
9.21 | KNR AL-01 0603-01 | Uruchomienie i pomiary linii dozorowych adresowych - do 2 adresów | adres | 8 |  | 0
10 | INSTALACJA SYGNALIZACJI WŁAMANIA |  |  |  |  | 0
10.1 | KNR AL-01 0101-04 | Montaż kompaktowej centrali alarmowej do 32 linii dozorowych | szt. | 1 |  | 0
10.2 | KNR AL-01 0103-02 | Montaż dodatkowej karty funkcyjnej centrali alarmowej - karta (grupowa) konwencjonalna do 8 linii | szt. | 1 |  | 0
10.3 | KNR AL-01 0109-02 | Montaż akumulatora bezobsługowego o poj. do 130 Ah | szt. | 1 |  | 0
10.4 | KNR AL-01 0112-01 | Montaż zasilacza | szt. | 1 |  | 0
10.5 | KNR AL-01 0108-04 | Montaż sygnalizatora optyczno- akustycznego zewnętrznego bez zasilania awaryjmego | szt. | 1 |  | 0
10.6 | KNR AL-01 0201-01 | Montaż czujki ruchu- pasywna podczerwieni | szt. | 14 |  | 0
10.7 | KNR AL-01 0208-01 | Montaż elementów obsługowych - klawiatura szyfrowa | szt. | 2 |  | 0
10.8 | KNNR 5 1207-01 | Wykucie bruzd dla przewodów wtynkowych w cegle | m | 500 |  | 0
10.9 | KNNR 5 0204-05 | Przewody kabelkowe płaskie o łącznym przekroju żył do 7.5 mm2 układane w tynku innym niż betonowy | m | 470 |  | 0
10.10 | KNNR 5 0205-01 | Przewody kabelkowe o łącznym przekroju żył do 7.5 mm2 układane p.t. w gotowych bruzdach w podłożu innym niż betonowe Przewód miedziany w izolacji i powłoce polwinitowej 750V YDYżo 3x1,5mm2 | m | 30 |  | 0
10.11 | KNR AL-01 0601-01 | Przygotowanie i testowanie oprogramowania systemu alarmowego - do 25 kroków programowych (instrukcji) | system | 1 |  | 0
10.12 | KNR AL-01 0602-06 | Sprawdzenie i uruchomienie linii dozorowych konwencjonalnych do 32 elementów liniowych | szt. | 1 |  | 0
10.13 | KNR AL-01 0604-01 | Praca próbna i testowanie systemu alarmowego do 24 elementów liniowych | szt | 1 |  | 0
11 | INSTALACJA ODGROMOWA |  |  |  |  | 0
11.1 | KNNR 5 0719-02 | Ręczne rozebranie nawierzchni chodników z brukowca o grubości 16-20 cm | m2 | 15 |  | 0
11.2 | KNNR 5 0605-05 | Montaż uziomów poziomych w wykopie o głębokości do 0.8 m; kat.gruntu III | m | 110 |  | 0
11.3 | KNNR 5 0611-01 | Łączenie przewodów instalacji odgromowej lub przewodów wyrównawczych z bednarki o przekroju do 120 mm2 w wykopie | szt. | 7 |  | 0
11.4 | KNNR 5 0705-01 | Ułożenie rur osłonowych z PCW o śr.do 140 mm - FI-75 | m | 30 |  | 0
11.5 | KNNR 5 0720-09 | Nawierzchnie po robotach kablowych na chodnikach, wjazdach, placach z betonowej kostki brukowe o grubości 8 cm na podsypce cementowo-piaskowej - 100% z demontażu | m2 | 15 |  | 0
11.6 | KNNR 5 1207-09 | Wykucie bruzd dla rur RKLG21, RS28 w cegle | m | 40 |  | 0
11.7 | KNNR 5 0101-01 analogia | Rurka odgromowa o podwyższonej odporności ogniowej 20/14 mm układana p.t. w gotowych bruzdach | m | 40 |  | 0
11.8 | KNNR 5 0201-06 | Druty ocynkow. śr. 10 mm wciągane do rur | m | 40 |  | 0
11.9 | KNNR 5 0601-02 | Przewody instalacji odgromowej nienaprężane poziome mocowane na wspornikach klejonych - druty stalowe ocynkowane śr.8mm | m | 130 |  | 0
11.10 | KNNR 5 0601-01 | Przewody instalacji odgromowej nienaprężane poziome mocowane na wspornikach obsadzanych o wys. min 14 cm | m | 25 |  | 0
11.11 | KNNR 5 0612-01 | Złącza w instalacji odgromowej montowane na dachu - złącza uniwersalne krzyżowe | szt. | 20 |  | 0
11.12 | KNR 5-08 0401-10 | Przygotowanie podłoża do zabudowania aparatów - kucie mechan. pod kołki rozp.plast.w podł. z betonu - aparat o 3-4 otworach mocujących | aparat | 4 |  | 0
11.13 | KNR 5-08 0622-05 | Montaż typowych iglic - Iglica odgromowa H=3000mm z podstawą | szt. | 4 |  | 0
11.14 | KNNR 5 0301-03 | Przygotowanie podłoża pod osprzęt instalacyjny mocowany przez przykręcenie do kołków plastykowych osadzonych w podłożu betonowym | szt. | 5 |  | 0
11.15 | KNNR 5 0304-03 | Skrzynka probiercza 150x150x100 przykręcana | szt. | 5 |  | 0
11.16 | KNNR 5 0612-06 | Złącza kontrolne w instalacji odgromowej - połączenie pręt-płaskownik | szt. | 5 |  | 0
11.17 | KNNR 5 0612-01 | Złącza do rynny okapowej w instalacji odgromowej montowane na dachu | szt. | 12 |  | 0
12 | DEMONTAŻE |  |  |  |  | 0
12.1 | kalk. własna | Demontaż istniejącej instalacji elektrycznej. | r-g | 64 |  | 0
12.2 | KNR 4-04 1107-01 | Transport złomu samochodem skrzyniowym z załadunkiem i wyładunkiem ręcznym na odl. do 1 km | t | 0.95 |  | 0
12.3 | KNR 4-04 1107-04 | Transport złomu samochodem skrzyniowym - dodatek za każdy rozpoczęty km ponad 1 km - do 6km Krotność = 5 | t | 0.95 |  | 0
13 | PRZEBICIA ŚCIAN I STROPÓW, TYNKOWANIE BRUZD |  |  |  |  | 0
13.1 | KNNR 5 1209-11,02 | Przebijanie otworów śr. 40 o długości do 30 cm w ścianach lub stropach z betonu | otw. | 18 |  | 0
13.2 | KNR 4-03 1003-22 | Mechaniczne przebijanie otworów w ścianach lub stropach z cegły o długości przebicia do 2 1/2 ceg. - śr. rury do 40 mm | otw. | 24 |  | 0
13.3 | KNNR 5 1209-06,01 | Przebijanie otworów śr. 25mm o długości do 1 1/2 ceg. w ścianach lub stropach z cegły | otw. | 46 |  | 0
13.4 | KNNR 5 1209-04,01 | Przebijanie otworów śr. 25mm o długości do 1/2 ceg. w ścianach lub stropach z cegły | otw. | 78 |  | 0
13.5 | KNNR 5 1209-05,01 | Przebijanie otworów śr. 25mm o długości do 1 ceg. w ścianach lub stropach z cegły | otw. | 45 |  | 0
13.6 | KNNR 5 1208-05 | Zaprawianie bruzd - ręczne przygotowanie zaprawy cementowo-wapiennej | m3 | 10.4935 |  | 0
13.7 | KNNR 5 1208-02 | Zaprawianie bruzd o szerokości do 50 mm | m | 9110 |  | 0
13.8 | KNR 4-01 0706-02 analogia | Wykon. uszczelnień tynku zwyk.kat.III ognioodporną masą uszczelniaj. w miejscach po zamurowanych przebiciach o pow. 1 miejsca do 0.10 m2 na ścianach | szt. | 125 |  | 0
14 | PRACE KONTROLNO-POMIAROWE |  |  |  |  | 0
14.1 | KNNR 5 1301-01 | Sprawdzenie i pomiar 1-fazowego obwodu elektrycznego niskiego napięcia | pomiar | 54 |  | 0
14.2 | KNNR 5 1301-02 | Sprawdzenie i pomiar 3-fazowego obwodu elektrycznego niskiego napięcia | pomiar | 2 |  | 0
14.3 | KNNR 5 1302-04 | Badanie linii kablowej N.N.- kabel 5-żyłowy | odc. | 2 |  | 0
14.4 | KNNR 5 1305-01 | Sprawdzenie samoczynnego wyłączania zasilania (pierwsza próba) | prób. | 1 |  | 0
14.5 | KNNR 5 1305-02 | Sprawdzenie samoczynnego wyłączania zasilania (następna próba) | prób. | 326 |  | 0
14.6 | KNNR 5 1304-01 | Badania i pomiary instalacji uziemiającej (pierwszy pomiar) | szt. | 1 |  | 0
14.7 | KNNR 5 1304-02 | Badania i pomiary instalacji uziemiającej (każdy następny pomiar) | szt. | 70 |  | 0
14.8 | KNNR 5 1304-03 | Badania i pomiary instalacji piorunochronnej (pierwszy pomiar) | szt. | 1 |  | 0
14.9 | KNNR 5 1304-04 | Badania i pomiary instalacji piorunochronnej (każdy następny pomiar) | szt. | 4 |  | 0
14.10 | KNR 13-21 0301-03 | Pomiary natężenia oświetlenia - pierwszy komplet 5 pomiarów dokonywanych na stanowisku | kpl.pom. | 52 |  | 0
|  |  | Razem roboty przebudowy netto |  |  | 0
|  |  | podatek VAT |  |  | 0
|  |  | Razem roboty przebudowy brutto |  |  | 0
…..................................................
podpis uprawnionego przedstawiciela Wykonawcy